## PRUZNI TT UREDJAJI
14.1a | PRUŽNA TT POSTROJENJA I KABLOVI
Red. br./ No | VRSTA RADOVA | Jed. mere | Količina | Cena (RSD)
I | KABLOVSKA POSTROJENJA
1 | Pružni kabl TD 59 M 10×4×0,9 | m' | pauš.
2 | Prav nastavak kompletan sa priborom i montažnim materijalom, sa mehaničkom spojnicom prema Tehničkim uslovima, sa merenjem kapacitivnih sprega i izradom šeme ukrštanja | m' | pauš.
3 | Kondenzatorski nastavak kompletan sa priborom i montažnim materijalom , sa mehaničkom spojnicom prema Tehničkim uslovima, sa merenjem kapacitivnih sprega, izradom šeme ukrštanja i isporukom potrbnih kondenzatora | kom. | pauš.
4 | Pupinovani nastavak kompletan sa priborom i montažnim materijalom, sa mehaničkom spojnicom prema Tehničkim uslovima, za smeštaj četiri pupinova kalema 2×80 mH | kom. | pauš.
5 | Pupinov kalem 2×80 mH za četvorku | kom. | pauš.
6 | Račvasti nastavak kompletan sa priborom i montažnim materijalom , sa mehaničkom spojnicom prema Tehničkim uslovima | kom. | pauš.
7 | Kablovska glava KG 30×2 sa jednim uvodom | kom. | pauš.
8 | Kablovska glava KG 50×2 sa dva uvoda | kom. | pauš.
9 | Kablovska glava KG 80×2 sa dva uvoda | kom. | pauš.
10 | Zidna konstrukcija za završavanje pružnog kabla prilagođena za kabl TD 59 10×4×0,9, kompletna sa pričvrsnim priborom za dva kabla i kablovsku glavu KG 30/50/80×2 | kom. | pauš.
11 | Kablovska glava KG 10×2 sa pričvrsnim priborom za montažu u telefonskom ormanu za spoljnu montažu i odvojnim kablom dužine 5m | kpl. | pauš.
12 | Orman za spoljnu montažu sa temeljom | kom. | pauš.
13 | Izolovano pocinkovano čelično uže 95 mm2 za uzemljenje spoljnog ormana (2x10m) | kom. | pauš.
14 | Izolovano pocinkovano čelično uže 95 mm2 za uzemljenje ormana pružnog telefona (2x10 m) | kom. | pauš.
15 | Uzemljenje (za pupinovane nastavke) 3 cevne sonde Ø50,8 mm L=3 m sa kompletnom obujmicom, 33 m FeZn trake 25x4 mm, 12 m izolovanog Cu provodnika 25 mm², spojnica sa Pb umetkom za spajanje Cu provodnika sa FeZn trakom | kpl. | pauš.
16 | Pružni telefon sa temeljom i stubom | kom. | pauš.
17 | Optički kabl za podzemno polaganje sa 60 vlakana u skladu sa preporukom G652.D i 12 optičkih vlakana u skladu sa preporukom G655.C | m' | pauš.
18 | Odvojni optički kabl za podzemno polaganje sa 48 vlakana u skladu sa preporukom G652.D | m' | pauš.
19 | Odvojni optički kabl za podzemno polaganje sa 24 vlakna u skladu sa preporukom G652.D | m' | pauš.
20 | Odvojni optički kabl za podzemno polaganje sa 6 vlakana u skladu sa preporukom G652.D | m' | pauš.
21 | Optička spojnica za 72 vlakna opremljena kasetama za varene spojeve, češljevima, termoskupljajućom cevi, mehaniznom za zatvaranje spojnice i komplet instalacionim materijalom, u svemu prema Tehničkim uslovima | kom. | pauš.
22 | Račvasti nastavak sa jednim odvojnim kablom i 6 varenih spojeva (PS Subotica) | kom. | pauš.
23 | Račvasti nastavak sa jednim odvojnim kablom i 12 varenih spojeva (stajalište Hajdukovo) | kom. | pauš.
24 | Račvasti nastavak sa jednim odvojnim kablom i 24 varena spoja (Subotica Javna Skladišta, Palić i Horgoš po 2 i Bački Vinogradi 1) | kom. | pauš.
25 | Račvasti nastavak sa jednim odvojnim kablom i 30 varenih spojeva (stanica/PS Bački Vinogradi) | kom. | pauš.
26 | Optički razdelnik za 144 оptičkih vlakana odgovarajućih dimenzija sa potrebnim brojem uvoda, vratima i sigurnosnom bravicom opremljen patch panelima, modulima za varene spojeve, vođicama za optička vlakna, Е-2000/APC adapterima sa pig-tejlovima, kalemovima za vođenje kablova i kompletom instalacionog materijala za spoljnu montažu, sa temeljom (državna granica); | kom. | pauš.
27 | Optički razdelnik za 144 оptičkih vlakana odgovarajućih dimenzija sa potrebnim brojem uvoda, vratima i sigurnosnom bravicom opremljen patch panelima, modulima za varene spojeve, vođicama za optička vlakna, Е-2000/APC adapterima sa pig-tejlovima, kalemovima za vođenje kablova i kompletom instalacionog materijala (Subotica) | kom. | pauš.
28 | Uvodni optički orman za 48 vlakana opremljena E2000 adapterima sa pigtejlovima, kasetama za varene spojeve i kalemovima za višak vlakana i kompletom instalacionog materijala (Subotica Javna Skladišta, Palić, Bački Vinogradi, Horgoš) | kom. | pauš.
29 | Završna optička kutija za 24 vlakna opremljena E2000 adapterima sa pigtejlovima, kasetama za varene spojeve i kalemovima za višak vlakana i kompletom instalacionom materijala, ugrađena u orman za spoljnu montažu (stajalište Hajdukovo) | kom. | pauš.
30 | Završna optička kutija za 6 vlakana opremljena E2000 adapterima sa pigtejlovima, kasetama za varene spojeve i kalemovima za višak vlakana i kompletom instalacionom materijala (PS Subotica, PS Bački Vinogradi) | kom. | pauš.
31 | Prespojni gajtan sa dva konektora E2000 | kom. | pauš.
32 | Fiber-optički konvertor signala tipa 10/100Base-TX/100Base-LX/BX10 ili sličan sa E2000 konektorima za optički kabl i odgovarajućim priključkom za bakarni kabl použen u koncentričnim slojevima, za prenos informacija međustanične zavisnosti po optičkom kablu dometa minimalno 10 km (u stanici Horgoš) | kom. | pauš.
33 | Specijalna izolučena polietilenska cev PEVG 40/32 mm za natpritisak od 10 bara za uduvavanje optičkog kabla | m' | pauš.
34 | Plastična spojnica za nastavljanje polietilenske cevi za nadpritisak od 10 bara SCP 40 | kom. | pauš.
35 | Kablovski stubić sa simbolom nastavka za optički kabl | kom. | pauš.
36 | Kablovski stubić sa simbolom spojnice za PEVG cev | kom. | pauš.
37 | Lokalni kabl TK 59 M 3x4x0,6 | m' | pauš.
38 | Lokalni kabl TK 59 MR 3x4x0,6 | m' | pauš.
39 | Lokalni kabl TK 59 M 5x4x0,6 | m' | pauš.
40 | Lokalni kabl TK 59 MR 5x4x0,6 | m' | pauš.
41 | Lokalni kabl TK 59 M 7x4x0,6 | m' | pauš.
42 | Lokalni kabl TK 59 MR 7x4x0,6 | m' | pauš.
43 | Lokalni kabl TK 59 MR 10x4x0,6 | m' | pauš.
44 | Regleta 10x2 za uvod kablova | kom. | pauš.
45 | Zidna konstrukcija za uvod lokalnih kablova i za smeštaj translatora kompletna sa pričvrsnim priborom za montažu regleta i translatora i kablovske glave KG 10×2 sa osiguračima | kom. | pauš.
46 | Razvodni limeni orman nazidni ili uzidni sa 4 reglete 10x2 | kom. | pauš.
47 | Kablovska glava za unutrašnju montažu sa osiguračima KG 10x2 sa pričvrsnim priborom za montažu na zid u PS | kom. | pauš.
48 | Kablovski razdelni orman limeni za spoljnu montažu, jednostrani 1x100x2 sa temeljom i izolovanim užetom za priključenje na povratni vod struje vuče FeZn 90 mm², L = 12 m sa 10 regleta 10×2 | kom. | pauš.
49 | Spojnica XAGA 500-15/55-300 sa uzemljenjem | kom. | pauš.
50 | Uzemljenje (za nastavak na kablu TK 59 MR) 3 cevne sonde Ø50,8 mm L=3 m sa kompletnom obujmicom, 33 m FeZn trake 25x4 mm, 12 m izolovanog Cu provodnika 25 mm², spojnica sa Pb umetkom za spajanje Cu provodnika sa FeZn trakom | kpl. | pauš.
51 | Interfejs za povezivanje na postojeću ŽAT centralu u stanici Subotica Teretna | kpl. | pauš.
UKUPNO KABLOVSKA POSTROJENJA |  |  |  | 0
II | PRENOSNI PODSISTEM
1 | Multiservisna SDH korisnička pristupna platforma CISCO ONS 15305 ili slična, sa kućištem, 32 E1 patch panelom 120Ω, optičkim servisnim modulom 2xSTM-4 1310nm, 8xE1 120Ω servisnim modulom, 6xE3/T3 75Ω servisnim modulom, 8xFE 10/100Base-TX servisnim modulom i 2xGE servisnim modulom | kpl. | pauš.
2 | Napojni uređaj za platformu iz tačke II.1 prema specifikaciji isporučioca(DC/DC pretvarač, invertor, baterija 48V, priključni i razvodni kablovi) | kpl. | pauš.
3 | Set priključnih kablova i konektora prema specifikaciji isporučioca za platformu iz tačke II.1 | kpl. | pauš.
4 | Optički razvodnik 8Mbit/s 1xopt.(o), 4xel.(e), 1310nm | kom. | pauš.
5 | GPS prijemnik vremena sa antenom (Meinberg GPS170/LIU ili sličan), za povezivanje na čvorni SSU u stanici Subotica | kom. | pauš.
6 | Upravljačka stanica za SDH mrežu u centru u Subotici (PC računar sa Windows platformom, 500GB HDD, DVD-RW, Ethernet gigabit, tastatura, miš, 17" LCD monitor), komplet sa sistemskim i aplikativnim softverom | kpl. | pauš.
7 | Univerzalni Session Board Controller (Cisco CUBE ili sličan), sa pristupnim tačkama podrške za E1/PRI, za povezivanje sa fiksnom mrežom „Telekoma Srbije“ ad preko postojećeg priključka u stanici Subotica | kom. | pauš.
UKUPNO PRENOSNI PODSISTEM |  |  |  | 0
III | CENTRALNI I STANIČNI DISPEČERSKI UREĐAJI
1 | Komandni stanični telefon 27-mo delni | kom. | pauš.
2 | Centralni stanični uređaj za TKP 27-mo delni | kom. | pauš.
3 | Selektivni prenosnik za 4-žični rad | kom. | pauš.
4 | Napojni stanični agregat (obuhvata ispravljač 230 V/48 V/10 A, konvertor DC/DC 48 V/24 V/3 A i AKU bateriju 48 V/120 Ah) | kom. | pauš.
5 | Uređaj za daljinsko napajanje pružnih telefona dvostrani | kom. | pauš.
6 | Linijski pojačavač univerzalnog tipa (sastoji se od dva pojačavača promenljivog pojačanja sa kaskadno vezanim promenljivim amplitudnim korektorima, dva diferencijalna transformatora sa promenljivim veštačkim vodom i preklopnicima za prevezivanje dvožični/četvorožični rad) | kom. | pauš.
7 | Translator T3 2000:5000 | kom. | pauš.
8 | Translator T2 600:1200 | kom. | pauš.
9 | Translator T1 600:600 | kom. | pauš.
10 | Telefon kod ulaznog signala(TOUS) | kom. | pauš.
11 | Telefon kod izlaznog signala(TOIS) | kom. | pauš.
12 | Telefon na putnom prelazu (TOPP) | kom. | pauš.
13 | Jakozvučno zvono | kom. | pauš.
14 | Pomoćni telefon | kom. | pauš.
15 | LB telefon (SS, PS Bački Vinogradi) | kom. | pauš.
16 | 24-ro kanalni registrofon na bazi računara prema tehničkim uslovima | kom. | pauš.
17 | Komplet alata, instrumenata, pribora i računar sa softverom | kom. | pauš.
UKUPNO CENTRALNI I STANIČNI DISPEČERSKI UREĐAJI |  |  |  | 0
IV | LOKALNA TEHNOLOŠKA RADIO MREŽA U STANICI HORGOŠ
1 | Isporuka radio-stanice Motorola GM360, ispravljača GPN6145, stonog mikrofona HMN3000, nosača za montažu na sto GLN7317, priključnih kablova u svemu prema tehničkim uslovima | kpl. | pauš.
2 | Antenski stub (čelična elektrovarena šavna cev Ø76mm,L=6,5m) sa ankerima i uzemljenjem, za spoljnu montažu na zid TT prostorije | kpl. | pauš.
3 | Isporuka antene pojačanja min. 0dBd u skladu sa tehničkim uslovima uključujući i 10m RG213/U kabla sa konektorima za antenu i radio-stanicu | kpl. | pauš.
4 | Isporuka VRLA baterije 12V/33Ah sa priključnim kablom i stopicama | kpl. | pauš.
5 | Isporuka ostalog montažnog materijala (pocinkovana cev Ø 40mm, pričvrsnik cevi za objekat, uže za uzemljenje 16mm2 sa stopicama, kablovske vezice, držači vezica, šrafovi, PVC kablovice 12x12x2000,…) | kpl. | pauš.
6 | Prenosna radio stanica tipa Motorola GP340 podešena za UHF opseg rada us tanici Horgoš | kom. | pauš.
UKUPNO LOKALNE TEHNOLOŠKE RADIO MREŽE U STANICI HORGOŠ |  |  |  | 0
V | UGRADNJA KABLOVSKIH POSTROJENJA
1 | Polaganje pružnog kabla u rov, cev, kanaletu ili limeni kanal | m' | pauš.
2 | Izrada pravog nastavka na pružnom kablu | kom. | pauš.
3 | Izrada kondenzatorskog nastavka na pružnom kablu | kom. | pauš.
4 | Izrada Pupinovanog nastavka na pružnom kablu | kom. | pauš.
5 | Ugradnja Pupinovog kalema za četvorku pružnog kabla | kom. | pauš.
6 | Izrada račvastog nastavka na pružnom kablu | kom. | pauš.
7 | Ugradnja kablovske glave KG 30×2 i zidne konstrukcije za završavanje pružnog kabla sa povezivanjem kabla | kom. | pauš.
8 | Ugradnja kablovske glave KG 50×2 i zidne konstrukcije za završavanje pružnog kabla u TT prostoriji, sa povezivanjem kablova | kom. | pauš.
9 | Ugradnja kablovske glave KG 80×2 i zidne konstrukcije za završavanje pružnog kabla u TT prostoriji, sa povezivanjem kablova | kom. | pauš.
10 | Ugradnja kablovske glave 10x2 u telefonskom ormanu | kom. | pauš.
11 | Ugradnja i uzemljenje ormana za spoljnu montažu | kom. | pauš.
12 | Ugradnja i uzemljenje pružnog telefona sa stubom i temeljom | kom. | pauš.
13 | Izrada uzemljenja Pupinovanog nastavka na pružnom kablu | kom. | pauš.
14 | Merenje doboša pružnog kabla (osnovne provere+kompletna merenja) | kpl. | pauš.
15 | Мerenje kompletnog kablovskog postrojenja pružnog kabla na međustaničnom rastojanju | kpl. | pauš.
16 | Izrada dokumentacije izvedenog stanja pružnog bakarnog kabla sa mernim protokolima (u 4 primerka u štampanoj i 2 primerka u digitalnoj formi) | kpl. | pauš.
17 | Polaganje cevi PEVG Ø40/32mm u iskopan rov, kanaletu ili limeni kanal | m' | pauš.
18 | Izrada nastavka na cevi PEVG Ø40/32mm | kom. | pauš.
19 | Uvlačenje optičkog kabla u PEVG cevi ili u unutrašnju kablovsku instalaciju u objektu | m' | pauš.
20 | Izrada pravog nastavka sa 72 vlakna | kom. | pauš.
21 | Formiranje rezerve na optičkom kablu od 72 vlakna | kom. | pauš.
22 | Ugradnja i povezivanje fiberoptičkog konvertora signala u SS prostoriji stanice Horgoš | kom. | pauš.
23 | Ugradnja optičkog razdelnika sa 144 vlakna u TT prostoriji (Subotica) | kom. | pauš.
24 | Ugradnja optičkog razdelnika sa 144 vlakna za spoljnu montažu na temelju (državna granica) | kom. | pauš.
25 | Ugradnja uvodnog optičkog ormana za 48 vlakana u TT prostoriji | kom. | pauš.
26 | Ugradnja završne optičke kutije za 24 vlakna u orman za spoljnu montažu (stajalište Hajdukovo) | kom. | pauš.
27 | Ugradnja završne optičke kutije za 6 vlakna (PS Subotica, PS Bački Vinogradi) | kom. | pauš.
28 | Izrada račvastog nastavka sa jednim odvojnim kablom i 6 varenih spojeva (PS Subotica) | kom. | pauš.
29 | Izrada račvastog nastavka sa jednim odvojnim kablom i 12 varenih spojeva (stajalište Hajdukovo) | kom. | pauš.
30 | Izrada račvastog nastavka sa jednim odvojnim kablom i 24 varena spoja (Subotica Javna Skladišta, Palić i Horgoš po 2 i Bački Vinogradi 1) | kom. | pauš.
31 | Izrada račvastog nastavka sa jednim odvojnim kablom i 30 varenih spojeva (stanica/PS Bački Vinogradi) | kom. | pauš.
32 | Izrada 144 varena spoja između uvodnog optičkog kabla i pigtejlova i formiranje rezerve u razdelniku | kom. | pauš.
33 | Izrada 48 varenih spojeva između uvodnog optičkog kabla i pigtejlova i formiranje rezerve u ormanu | kom. | pauš.
34 | Izrada 24 varena spoja između uvodnog optičkog kabla i pigtejlova i formiranje rezerve u završnoj optičkoj kutiji | kom. | pauš.
35 | Izrada 6 varenih spojeva između uvodnog optičkog kabla i pigtejlova i formiranje rezerve u završnoj optičkoj kutiji | kom. | pauš.
36 | Detaljni plan polaganja optičkog kabla sa lociranjem pravih i račvastih nastavaka i planom formiranja rezervi | kpl. | pauš.
37 | Merenje i ispitivanje otpičkog kabla pre polaganja | kom. | pauš.
38 | Merenja na optičkom kablu prilikom izrade nastavaka | kpl. | pauš.
39 | Merenje kompletno obrađenog kablovskog postrojenja | kpl. | pauš.
40 | Dokumentacija izvedenog stanja pružnog optičkog kabla sa mernim protokolima | kpl. | pauš.
41 | Ugradnja kablovskog stubića sa simbolom nastavka za optički kabl | kom. | pauš.
42 | Ugradnja kablovskog stubića sa simbolom spojnice za PEVG cev | kom. | pauš.
43 | Polaganje lokalnog kabla TK 59 M/TK 59 MR u rov, cev, kanaletu ili limeni kanal | m' | pauš.
44 | Ugradnja i povezivanje reglete 10x2 | kom. | pauš.
45 | Ugradnja zidne konstrukcije za uvod lokalnih kablova i za smeštaj translatora | kom. | pauš.
46 | Ugradnja i povezivanje razvodnog limenog ormana nazidnog ili uzidnog sa 4 reglete 10x2 | kom. | pauš.
47 | Ugradnja i povezivanje kablovske glave za unutrašnju montažu na zid u PS Bački Vinogradi | kom. | pauš.
48 | Ugradnja i povezivanje kablovskog razdelnog ormana 1x100x2 sa temeljom i priključenje na povratni vod struje vuče | kom. | pauš.
49 | Ugradnja i uzemljenje spojnice XAGA 500-15/55-300 | kom. | pauš.
50 | Izrada i uzemljenje nastavka na kablu TK 59 MR | kom. | pauš.
51 | Merenje i ispitivanje lokalne stanične kablovske mreže | kpl. | pauš.
52 | Dokumentacija izvedenog stanja lokalne stanične kablovske mreže | kpl. | pauš.
53 | Ugradnja i povezivanje interfejsa na postojeću ŽAT centralu u stanici Subotica Teretna (odgovarajući prenosnik, pojačavač i amplitudski korektor) | kpl. | pauš.
54 | Izrada Glavnog projekta kablovskih postrojenja | kpl. | pauš.
55 | Izrada Tehničkog rešenja izmeštanja, zaštite i obezbeđenja postojećih i planiranih TK objekata/kablova na mestima paralelnog vođenja i ukrštanja železničke pruge sa TK kablovima, prema Prethodnih tehničkim uslovima „Telekoma Srbija” ad | kpl. | pauš.
56 | Izrada Elaborata uticaja kontaktne mreže na postojeće telekomunukacione kablove duž pruge, prema Prethodnih tehničkim uslovima „Telekoma Srbija” ad | kpl. | pauš.
57 | Troškovi nadzora stručnih službi „Telekoma Srbija” ad i drugih komunalnih preduzeća koje imaju instalacije u zoni radova | kpl. | pauš.
UKUPNO UGRADNJA UGRADNJA KABLOVSKIH POSTROJENJA |  |  |  | 0
VI | UGRADNJA PRENOSNOG PODSISTEMA
1 | Ugradnja i povezivanje opreme, instalacija softvera, testiranje i puštanje u rad kompletnog prenosnog podsistema iz tačaka II.1 do II.7 | kpl. | pauš.
UKUPNO UGRADNJA PRENOSNOG PODSISTEMA |  |  |  | 0
VII | UGRADNJA CENTRALNIH I STANIČNIH DISPEČERSKIH UREĐAJA
1 | Rekonstrukcija postojećeg centralnog staničnog uređaja za TKP u stanici Subotica prema tehničkom opisu | kpl. | pauš.
2 | Ugradnja i povezivanje komandnog staničnog telefona 27-mo delnog | kom. | pauš.
3 | Ugradnja i povezivanje centralnog staničnog uređaja za TKP 27-mo delnog | kom. | pauš.
4 | Ugradnja i povezivanje selektivnog prenosnika za 4-žični rad | kom. | pauš.
5 | Ugradnja, povezivanje, ispitivanje i puštanje u rad napojnog staničnog agregata | kom. | pauš.
6 | Ugradnja i povezivanje uređaja za daljinsko napajanje pružnih telefona | kom. | pauš.
7 | Ugradnja i povezivanje linijskog pojačavača | kom. | pauš.
8 | Ugradnja i povezivanje translatora T3 2000:5000 | kom. | pauš.
9 | Ugradnja i povezivanje translatora T2 600:1200 | kom. | pauš.
10 | Ugradnja i povezivanje translatora T1 600:600 | kom. | pauš.
11 | Ugradnja i povezivanje telefona kod ulaznog signala(TOUS) | kom. | pauš.
12 | Ugradnja i povezivanje telefona kod izlaznog signala(TOIS) | kom. | pauš.
13 | Ugradnja i povezivanje telefona na putnom prelazu (TOPP) | kom. | pauš.
14 | Ugradnja i povezivanje jakozvučnog zvona | kom. | pauš.
15 | Ugradnja i povezivanje pomoćnog telefona | kom. | pauš.
16 | Ugradnja i povezivanje LB telefona u SS prostoriji odnosno PS Bački Vinogradi | kom. | pauš.
17 | Ugradnja i povezivanje 24-ro kanalnog registrofona u stanici Subotica | kom. | pauš.
18 | Merenje, ispitivanje i puštanje u rad staničnog dispečerskog uređaja | kpl. | pauš.
19 | Izrada Glavnog i Montažnog projekta dispečerskih uređaja (u 4 primerka u štampanoj i 2 primerka u digitalnoj formi) | kpl. | pauš.
20 | Izrada dokumentacije izvedenog stanja dispečerskih uređaja (u 4 primerka u štampanoj i 2 primerka u digitalnoj formi) | kpl. | pauš.
UKUPNO UGRADNJA CENTRALNIH I STANIČNIH DISPEČERSKIH UREĐAJA |  |  |  | 0
VIII | UGRADNJA LOKALNE TEHNOLOŠKE RADIO MREŽE U STANICI HORGOŠ
1 | Montaža antenskog stuba na spoljni zid i antene, ugradnja i povezivanje centralnog primopredajnog radio uređaja u TT prostoriji, povezivanje napajanja, iskop rova za kablove i sva potrebna kabliranja za fiksnu radio stanicu | kpl. | pauš.
2 | Merenje elektromagnetnog polja sa izradom elaborata merenja koji će definisati preciznu lokaciju, kao i pribavljanje svih neophodnih saglasnosti i dozvole za korišćenje od RATEL-a | kpl. | pauš.
3 | Tehnički pregled radio stanice | kpl. | pauš.
4 | Izrada Glavnog i Montažnog projekta radio stanice | kpl. | pauš.
UKUPNO UGRADNJA LOKALNE TEHNOLOŠKE RADIO MREŽE U STANICI HORGOŠ |  |  |  | 0
IX | OPREMA I RADOVI ZA SISTEM DALJINSKOG UPRAVLJANJA SPEV
1 | Proširenje postojećeg centralnog uređaja i sinoptičke šeme u CDU SPEV Novi Sad i oživljavanje komandnog telefona za nove elemente upravljanja pruge Subotica-Horgoš-državna granica | kpl. | pauš.
2 | Isporuka i ugradnja opreme za daljinsko upravljanje u PS Bački Vinogradi:
| - Industrijski orman za smeštaj opreme sa kućištem 19'' | kom. | pauš.
| - Akvizicijska stanica (sistemska jedinica, jedinica digitalnih ulaza/izlaza, jedinica analognih ulaza, jedinica za komunikaciju sa CDU SPEV) | kpl. | pauš.
| - Napojni uređaj sa UPS jedinicom | kom. | pauš.
3 | Instalacija sistemskog i aplikativnog softvera | kpl. | pauš.
4 | Testiranje, funkcionalno ispitivanje i puštanje u rad | kpl. | pauš.
UKUPNO OPREMA I RADOVI ZA SISTEM DALJINSKOG UPRAVLJANJA SPEV |  |  |  | 0
REKAPITULACIJA - PRUŽNA TT POSTROJENJA I KABLOVI
I | KABLOVSKA POSTROJENJA
II | PRENOSNI PODSISTEM
III | CENTRALNI I STANIČNI DISPEČERSKI UREĐAJI
IV | LOKALNA TEHNOLOŠKA RADIO MREŽA U STANICI HORGOŠ
V | UGRADNJA KABLOVSKIH POSTROJENJA
VI | UGRADNJA PRENOSNOG PODSISTEMA
VII | UGRADNJA CENTRALNIH I STANIČNIH DISPEČERSKIH UREĐAJA
VIII | UGRADNJA LOKALNE TEHNOLOŠKE RADIO MREŽE U STANICI HORGOŠ
VIII | OPREMA I RADOVI ZA SISTEM DALJINSKOG UPRAVLJANJA SPEV
U K U P N O (RSD)

## GRADJ. RADOVI
14.1b | GRAĐEVINSKI RADOVI ZA KABLOVSKA POSTROJENJA
Red. br./ No | VRSTA RADOVA | Jed. mere | Količina | Cena (RSD)
I | PRIPREMNI RADOVI
1 | Geodetsko obeležavanje. Pozicija obuhvata sva geodetska merenja, prenošenje podataka iz projekta na teren, osiguranje osovine obeležene trase, profilisanje, obnavljanje i održavanje obeleženih oznaka na terenu za sve vreme građenja, odnosno do predaje radova Investitoru. Obračun i plaćanje vrši se po km trase. | km | pauš.
UKUPNO PRIPREMNI RADOVI |  |  |  | 0
II | ROV I KABLOVSKA KANALIZACIJA
1 | Iskop rova 0,5x0,8m u zemlji III kategorije uz odvoženje viška zemlje na planiranu deponiju | m' | pauš.
2 | Iskop rova 0,6x0,8m u zemlji IV kategorije uz odvoženje viška zemlje na planiranu deponiju | m' | pauš.
3 | Iskop tipskog proširenja rova na mestima nastavaka na pružnom kablu | kom. | pauš.
4 | Isporuka, dovoženje i razastiranje peska na dno iskopanog rova u debljini od 10cm | m3 | pauš.
5 | Tunelska betonska kanaleta - korito L = 35×20×100 cm | kom. | pauš.
6 | Tunelska betonska kanaleta - poklopac L = 35×6×50 cm | kom. | pauš.
7 | Stanična betonska kanaleta - korito L = 50×25×100 cm | kom. | pauš.
8 | Stanična betonska kanaleta - poklopac L = 50×6×50 cm | kom. | pauš.
9 | Limeni kanal za kablove L = 50×25×100 cm sa poklopcem | m' | pauš.
10 | PNK kablovski regal dimenzija 60x10cm od inoxa.Obračun i plaćanje po metru dužnom, isporučenih kablovskih nosača, komplet sa poklopcem, spojnicama i montažnim priborom | m' | pauš.
11 | PE pozor traka | m' | pauš.
12 | PE štitnik kablova | m' | pauš.
13 | Betonski stubić obeleživača trase sa metalnom pločicom | kom. | pauš.
14 | Opeka | kom. | pauš.
15 | Polaganje tunelske betonske kanalete u iskopan rov | m' | pauš.
16 | Polaganje stanične betonske kanalete u iskopan rov | m' | pauš.
17 | Polaganje opeke "na kant" u betonsku kanaletu | kom. | pauš.
18 | Polaganje opeke "na kant" u iskopan rov | kom. | pauš.
19 | Isporuka, dovoženje i razastiranje peska u tunelsku betonsku kanaletu preko položenih kablova i kablovskih cevi | m3 | pauš.
20 | Isporuka, dovoženje i razastiranje peska u staničnu betonsku kanaletu preko položenih kablova i kablovskih cevi | m3 | pauš.
21 | Isporuka i polaganje PVC cevi Ø110mm na mestima prolaska glavne trase ispod pruge ili puta, kao i na mestima ukrštanja postojećih kablova „Telekoma Srbije“ ad sa prugom | m' | pauš.
22 | Isporuka i polaganje čeličnih polucevi Ø110 za zaštitu ugroženih kablova „Telekoma Srbije“ ad* | m' | pauš.
23 | Zatrpavanje rova sa betonskom kanaletom nabijanjem u 3 sloja korišćenjem materijala iz iskopa | m' | pauš.
24 | Polaganje PE pozor trake, PE štitnika kablova i zatrpavanje rova nabijanjem 3 sloja korišćenjem materijala iz iskopa | m' | pauš.
25 | Montaža limenog kanala na konstrukciju nadvožnjaka | m' | pauš.
26 | Montaža PNK regala na plafonsku konstrukciju pothodnika | m' | pauš.
27 | Ugradnja betonskog stubića obeleživača trase | kom. | pauš.
UKUPNO ROV I KABLOVSKA KANALIZACIJA |  |  |  | 0
III | TT OKNA
1 | Iskop zemlje na predviđenoj lokaciji TT okna u materijalu IV kategorije, sa svom potrebnom podgradom i transportom iskopanog materijala na deponiju sa planiranjem. Plaća se po m³ iskopanog materijala obuhvaćenog spoljnim dimenzijama okna | m3 | pauš.
2 | Isporuka i montaža u iskopanu jamu ispred stanične zgrade odnosno zgrade za SS i TT tipskog distributivnog montažnog betonskog okna spoljašnjih dimenzija 2000x2000x1500mm od betona MB30 koje se sastoji od sledećih elemenata: donjeg elementa sa podnom pločom i četiri zida sa otvorima 4xØ110mm, gornjeg elementa sa četiri puna zida i ulaznim otvorom u okno 600x600mm, ploče za uvođenje cevi privodne kablovske kanalizacije i poklopca okna od sivog liva. | kpl. | pauš.
3 | Isto kao pozicija III.1 ali za montažno betonsko okno spoljašnjih dimenzija 1000x600x600mm na mestima preloma trase | kpl. | pauš.
4 | Zatrpavanje otkopa oko konstrukcije okna u slojevima od po 30cm zemljanim materijalom sa nabijanjem svakog sloja do modula stišljivosti Ms=30 MPa. Plaća se po m³ nabijenog zemljanog materijala. | m3 | pauš.
UKUPNO TT OKNA |  |  |  | 0
IV | OSTALI TROŠKOVI
1 | Dokumentacija izvedenog stanja građevinskih radova za kablovsko postrojenje | kpl. | pauš.
2 | Geodetsko snimanje trase rova i kablovske kanalizacije i upis u katastar podzemnih instalacija (obuhvata i odgovarajuće takse) | m' | pauš.
UKUPNO OSTALI TROŠKOVI |  |  |  | 0
* Napomena: Tačne količine u okviru ove pozicije utvrdiće Izvođač radova nakon utvrđivanja stvarne dubine položenih kablova „Telekoma Srbije“ ad
REKAPITULACIJA -GRAĐEVINSKI RADOVI ZA KABLOVSKA POSTROJENJA
I | PRIPREMNI RADOVI |  |  |  | 0
II | ROV I KABLOVSKA KANALIZACIJA |  |  |  | 0
III | TT OKNA |  |  |  | 0
IV | OSTALI TROŠKOVI |  |  |  | 0
| U K U P N O (RSD) |  |  |  | 0

## JAVNA SKLADISTA
14.2 | SLUŽBENO MESTO JAVNA SKLADIŠTA
Red. br./ No | VRSTA RADOVA | Jed. mere | Količina | Cena (RSD)
I | ZAJEDNIČKA RAČUNARSKA MREŽA
RACK 1
1 | Samostojeći rek - orman 42U dimenzija 800x1000x1988mm s prednjim šinama 19", IP30, prednjim staklenim i zadnjim metalnim vratima s bravicom, demontažnim bočnim stranicama s bravicom, mogućnošću spajanja u jednu celinu s drugim ormanom i galvanski povezanim metalnim elementima za potrebe strukturnog kabliranja (Conteg RI7-42-80/100-H ili ekvivalentan), opremljenog sledećom opremom: | kom. | pauš.
| - univerzalnim panelom (za montažu krov/pod/vertikalne šine) 19" 1U, sa ventilatorima (210 m3/h) i nosača za montažu u krov (DP-VEN-02 i DP-VER-03) ili ekvivalent | kom. | pauš.
| - panelom za uvod kablova krov/pod (Conteg DP-KP-KAR) ili ekvivalent | kom. | pauš.
| - šinom za izjednačavanje potencijala sa 5 klema 19", 1U (Conteg DP-ZE-RAM) ili ekvivalent | kom. | pauš.
| - napojnom šinom 19", 1U sa 8 šuko utičnica u metalnom kućištu sa kablom i prekidačem (Conteg DP-RP-08SCHUS) ili ekvivalent | kom. | pauš.
| - prstenovima za vertikalno ranžiranje kablova sa prednje i zadnje strane ormana (Conteg VO-P8-80/80) ili ekvivalent | kom. | pauš.
| - montažnim setovima za opremu (kavez navrtka/vijak/podloška) (Conteg DP-MO-100) ili ekvivalent | kom. | pauš.
| - nalepnicama za obeležavanje prespojnih i kablova za napajanje 70 kom. (Panduit LJSL4-Y3-2.5) ili ekvivalent | pak. | pauš.
| - panelom za ranžiranje prespojnih kablova, visine 1HU (Panduit WMPFSE) ili ekvivalent | kom. | pauš.
| - nepopunjenim modularnim patch panelom 1HU za ugradnju 24 modula RJ45 (Panduit CP24BLY) ili ekvivalent | kom. | pauš.
| - oklopljenim mikroutičnicama RJ45 Cat.6A na strani prespojnog panela (Panduit CJS6H88TGY) ili ekvivalent | kom. | pauš.
| - blank modula za nepopunjene slotove u prespojnom panelu (Panduit CMBBL-X) ili ekvivalent | kom. | pauš.
| - oklopljenim prespojnim kablovima RJ45-RJ45 Cat.6A dužine 1m, LS0H (Panduit STP6X1MIG) ili ekvivalent | kom. | pauš.
| - optičkim dupleks multimodnim prespojnim kablom SC-LC 50/125, 1,6mm kabl, dužine 3m, LSZH (Panduit F5LE3-10M3) ili ekvivalent | kom. | pauš.
| - optičkim dupleks singlmodnim prespojnim kablom SC-LC 9/125, 1,6mm kabl, dužine 10m, LSZH (Panduit NKF9EL02S-LM10) i ekvivalent | kom. | pauš.
2 | Layer 2 switch са 24 24x10/100/1000TX портова и 4 ТХ/ SFP портова, управљив, остале карактеристике дате у техничким условима (Allied Telesis AT-8000GS/24) или еквивалент са: | kom. | pauš.
| - transiver modulom SFP 1000Base SX, MM, Hot Swappable (Allied Telesis AT-SPSX) ili ekvivalent | kom. | pauš.
| - transiver modulom SFP 1000BASE-LX10, SM, Hot-Swapable (Allied Telesis AT-SPLX10) ili ekvivalent | kom. | pauš.
3 | Layer 2 switch sa 24x10/100/1000TX, 4xSFP portova, 24 POE portova (9 PoE x 15,4W), Layer2 Stackable Managed Switch, karakteristike date u tehničkim uslovima (AT-8000GS/24POE) ili ekvivalent | kom. | pauš.
| - transiver modulom SFP 1000Base SX, MM, Hot Swappable (Allied Telesis AT-SPSX) ili ekvivalent | kom. | pauš.
| - transiver modulom SFP 1000BASE-LX10, SM, Hot-Swapable (Allied Telesis AT-SPLX10) ili ekvivalent | kom. | pauš.
4 | UPS 6000VA/5400W sa 2 IEC320 C13 i 1 IEC320 C19 izlazom, autonomije 3,5min pri punom opterećenju / 9min pri polovini opterećenja, veličine 3HU (AEG Protect D ili ekvivalent) | kom. | pauš.
5 | 19" PDU, u aluminijumskom kućištu, 16A, sa 2x2 C13 i 3x1 C19 izlaza, veličine 1HU (AEG PDU 16-1 ili ekvivalent) | kom. | pauš.
UKUPNO RACK 1: |  | 0
Utičnice za opremu sistema video nadzora i vizuelno informacionog sistema
8 | Jednostruka popunjena nazidna oklopljena utičnica RJ45 Cat.6A(Panduit CBX1AW-A i Panduit CJS6H88TGY) ili ekvivalent | kom. | pauš.
9 | Sitan i ostali nespecificiran materijal i radovi | kpl. | pauš.
UKUPNO utičnice: |  | 0
Kablovi za opremu sistema video nadzora i vizuelno informacionog sistema
10 | Kablovi U/FTP (PiMF) 4x2x23AWG, kategorije 6A (IEC 60332-1, 60754-2 i 61034, ISO 11801 Class EA i ANSI/TIA-568-C.2, IEC 61156-5), DCR<145 Ohm/km i MC 45 nF/km at 800 Hz nominal (Panduit PUFL6X04WH-KD ili ekvivalent) | m' | pauš.
11 | Kablovi U/FTP halogen free | m' | pauš.
12 | Sitan i ostali nespecificiran materijal i radovi | kpl. | pauš.
UKUPNO kablovi: |  | 0
Radovi
13 | Sklapanje i montaža 19" samostojećeg ormana rack 1 | kpl.
14 | Montaža jednostruke popunjene nazidne oklopljene utičnice RJ45 Cat.6A | kom. | pauš.
15 | Polaganje kablova u već pripremljene trase | m' | pauš.
16 | Testiranje bakarnih linija SKS-a s izradom protokola merenja | kpl. | pauš.
17 | Konfigurisanje aktivne opreme zajedničke računarske mreže (osnovna funkcionalnost s proverom svih tačaka mreže) i puštanje u rad. | kpl. | pauš.
18 | Izrada Projekta izvedenog stanja | kpl. | pauš.
19 | Izrada Glavnog i Izvođačkog projekta | kpl. | pauš.
UKUPNO radovi: |  | 0
UKUPNO ZAJEDNIČKA RAČUNARSKA MREŽA: |  |  |  | 0
II | GLAVNE KABLOVSKE TRASE
Materijal
1 | Cev PVC Ø 110/6m | kom. | pauš.
2 | Cev PE Ø 40 | m' | pauš.
3 | Perforirani kablovski regal od čeličnog lima.Obračun i plaćanje po metru dužnom, isporučenih kablovskih nosača, komplet sa montažnim priborom i elementima za horizontalna i vertikalna skretanja, preseka 100mm x 60mm. | m' | pauš.
4 | Halogen free instalaciono rebrasto crevo sa svim fazonskim i spojnim elementima i obujmicama (3kom/1m), (postavljanje u objektu),(Dietzel Univolt FX) ili ekvivalent. Spoljašnjeg prečnika:
| - Ø40 | m' | pauš.
| - Ø36 | m' | pauš.
| - Ø16 | m' | pauš.
5 | Instalaciono rebrasto crevo sa svim fazonskim i spojnim elementima i obujmicama (3kom/1m), (postavljanje van objekta),(Dietzel Univolt FX) ili ekvivalent. Spoljašnjeg prečnika Ø32 | m' | pauš.
6 | Nabavka i isporuka protivpožarne smese. Računato sa prosečnom veličinom prodora 0,3x0,3m | m² | pauš.
7 | Sitan instalacioni materijal (torban vijci, lučne obujmice, tiplovi...) | kpl. | pauš.
Radovi
8 | Polaganje PVC Ø110 cevi u pripremljen rov | kom. | pauš.
9 | Polaganje PE Ø40 cevi u pripremljen rov | m' | pauš.
10 | Postavljanje kablovskih regala u spuštenom plafonu / po zidu | m' | pauš.
11 | Postavljanje instalacionih cevi u zid / plafon / spušteni plafon / dupli pod, sa štemovanjem zidova, probijanjem otvora, ugradnjom razvodnih kutija. | m' | pauš.
12 | Postavljanje instalacionih cevi u stubove osvetljenja | m' | pauš.
13 | Svi radovi na zatvaranju prodora instalacije protivpožarnom smesom ( u skladu sa važećim propisima) i premazivanje kablova, cevi, kanalica i sl. u dužini od po jednog metra sa svake strane prodora. | m² | pauš.
UKUPNO GLAVNE KABLOVSKE TRASE |  |  |  | 0
III | SATNI SISTEM
Napomena: Sva navedena oprema po karakteristikama treba da odgovara opremi BODET ili ekvivalentno
Materijal
1 | Jednostrani analogni sekundarni časovnik za sinhronizaciju AFNOR signalom, za unutrašnju montažu na zid, prečnika 30cm | kom. | pauš.
2 | Jednostrani prosvetljeni analogni sekundarni časovnik za sinhronizaciju AFNOR signalom, prečnika 60cm | kom. | pauš.
3 | Dvostrani prosvetljeni analogni sekundarni časovnik za sinhronizaciju AFNOR signalom, prečnika 60cm | kom. | pauš.
4 | Konzolni nosač za postavljanje časovnika na informacione table | kom. | pauš.
5 | NTP/AFNOR interfejs za "izvlačenje" informacije o tačnom vremenu iz računarske mreže, AFNOR izlaz, PoE ili TBT napajanje | kom. | pauš.
6 | Lokalni izvor napajanja za sekundarne AFNOR časovnike 230VAC/15VDC | kom. | pauš.
7 | Vodootporna razvodna kutija opremljena rednom klemom za paralelno odvajanje instalacije | kom. | pauš.
8 | Instalacioni kablovi
| J-Y(St)Y 2x2x0,8 | m' | pauš.
| J-H(St)H 2x2x0,8 | m' | pauš.
Radovi
9 | Polaganje kablova u već pripremljene trase. | m' | pauš.
10 | Montaža i povezivanje na izvedenu instalaciju jednostranog analognog sekundarnog časovnika | kom. | pauš.
11 | Montaža i povezivanje na izvedenu instalaciju dvostranog analognog sekundarnog časovnika | kom. | pauš.
12 | Montaža konzolnog nosača | kom. | pauš.
13 | Montaža i povezivanje na izvedenu instalaciju NTP/AFNOR interfejsa | kom. | pauš.
14 | Montaža i povezivanje na izvedenu instalaciju lokalnog izvora napajanja | kom. | pauš.
15 | Montaža i povezivanje na izvedenu instalaciju vodootporne razvodne kutije | kom. | pauš.
16 | Merenje i ispitivanje izvedene instalacije | kpl. | pauš.
17 | Konfigurisanje sistema, izdavanje atesta i puštanje u rad. | kpl. | pauš.
18 | Obuka korisnika | kpl. | pauš.
19 | Izrada Projekta izvedenog stanja | kpl. | pauš.
20 | Izrada Glavnog i Izvođačkog projekta | kpl. | pauš.
UKUPNO SATNI SISTEM |  |  |  | 0
IV | VIZUELNO INFORMACIONI SISTEM
Napomena: Sva navedena oprema treba biti tipa CONRAC ili ekvivalentno. Instalacija je obrađena u okviru poglavlja koje se odnosi na zajedničku mrežu.
Materijal
1 | TFT 32" informacioni displej za spoljašnju montažu sa IR zaštitom prednjeg stakla i grejačem, IP54 zaštita, rezolucija 1366 h 768 pixel, vidni ugao 178°, osvetljaj 500 cd/m², kontrast 1000:1, sistemsko rešenje ( procesor - Intel Celeron M 1,5GHz, memorija - 2GB Compact Flash, DDRAM2 - 1GB, mrežni adapter 2xEthernet 10/100 BaseT), (6932 PD ili ekvivalentno) | kom. | pauš.
2 | Zajednički nosač za montažu dva displeja (leđa u leđa) o stub | kom. | pauš.
Radovi
3 | Montaža i povezivanje na postavljenu instalaciju informacionog displeja na nosač za montažu o stub | kom. | pauš.
4 | Montaža i povezivanje na postavljenu instalaciju nosača za montažu dva displeja o stub | kom. | pauš.
5 | Merenje i ispitivanje izvedene instalacije | kpl. | pauš.
6 | Konfigurisanje sistema, izdavanje atesta i puštanje u rad. | kpl. | pauš.
7 | Obuka korisnika | kpl. | pauš.
8 | Izrada Projekta izvedenog stanja | kpl. | pauš.
9 | Izrada Glavnog i Izvođačkog projekta | kpl. | pauš.
UKUPNO VIZUELNO INFORMACIONI SISTEM |  |  |  | 0
V | SISTEM OZVUČENJA
Napomena: Sva navedena oprema po karakteristikama treba da odgovara opremi BOSCH ili ekvivalentno.
Materijal
1 | 20" horna sa kružnim otvorom, IP 65, bez drajvera (LBC 3405/16 ili ekvivalentno) | kom. | pauš.
2 | Drajver za hornu (LBN 9001/00 ili ekvivalentno) | kom. | pauš.
- nominalna snaga 30W/100V sa izvodima 30/20/15/10W
- ugao zračenja (1kHz / 4kHz) 60°/35°
- SPL (1m / 1W / 1kHz) 114dB
- frekvencijski opseg 300Hz- 8kHz
3 | Vodootporna razvodna kutija opremljena rednom klemom za paralelno odvajanje instalacije | kom. | pauš.
4 | Booster pojačavač izlazne snage 120W sa balansiranim ulazom, sa 100V izlazom, sa zaštitnim kolom koje isključuje napajanje ukoliko dođe do pregrevanja pojačavača, sa indikacijom pregrevanja na prednjoj ploči, S/N >90 dB, podržava standard IEC 60849, EVAC (TUV sertifikovan), podržava EN 55103-1 i EN 60065 standarde, za montažu u rack, visine 2N, ( BOSCH LBB 1930/20 ili ekvivalentno) | kom. | pauš.
5 | IP audio interfejs za prenos audio informacija sa podrškom za VoIP i Audio over IP aplikacije preko računarske mreže (LAN i WAN) sa mogućnošću podešavanja kašnjenja na izlaznoj liniji. Podržava 8 kontrolnih ulaza i 8 kontrolnih izlaza, 1 relejni izlaz greške, 2 balansirana audio ulaza i 2 balansirana audio izlaza sa pilot ton nadziranjem, mogućnost dodavanja mikorfona sa nadziranjem. Dva RJ45 konektora, RS232, RS485, odnos signal/šum >70dB, frekvencijski odziv 100Hz-10kHz, nadzirani kontrolni ulazi i izlazi. Podržava više audio formata, full duplex i half duplex: 16‑bit PCM, G.711, MP3. Podržani protokoli: TCP/IP, UDP, RTP, IGMP, DHCP,SNMP. Podržava standard EN 60849 (BOSCH PRS-1AIP1 IP ili ekvivalentno) | kom. | pauš.
6 | Instalacioni kabl tipa:
| - LiYCY 2x2,5mm² | m' | pauš.
| - LiHCH 2x2,5mm² | m' | pauš.
| - LiHCH 3x2,5mm² | m' | pauš.
| - audio kabl | m' | pauš.
Radovi
7 | Polaganje kablova u već pripremljene trase. | m' | pauš.
8 | Montaža i povezivanje na postavljenu instalaciju horne | kom. | pauš.
9 | Montaža i povezivanje na postavljenu instalaciju drajvera za hornu | kom. | pauš.
10 | Montaža i povezivanje na postavljenu instalaciju razvodne kutije | kom. | pauš.
11 | Montaža i povezivanje na postavljenu instalaciju IP interfejsa | kom. | pauš.
12 | Merenje i ispitivanje izvedene instalacije | kpl. | pauš.
13 | Konfigurisanje sistema ozvučenja, izdavanje atesta i puštanje u rad. | kpl. | pauš.
14 | Obuka korisnika | kpl. | pauš.
15 | Izrada Projekta izvedenog stanja | kpl. | pauš.
16 | Izrada Glavnog i Izvođačkog projekta | kpl. | pauš.
UKUPNO SISTEM OZVUČENJA |  |  |  | 0
VI | SISTEM VIDEO NADZORA
Napomena: Sva navedena oprema po karakteristikama treba da odgovara opremi BOSCH ili ekvivalentno. Instalacija je obrađena u okviru poglavlja koje se odnosi na zajedničku mrežu.
Materijal
1 | Fiksna Day/Night HD 720p kamera sa mehaničkim prebacivanjem IC-filtra, senzor 1/3" CCD, progressive scan; dinamički opseg 70dB sa 15-bitnim DSP procesiranjem i inteligentnom kompenzacijom pozadinskog osvetljenja za maksimalan kvalitet slike pri kompleksnim svetlosnim uslovima, fukncija "Default Shutter" za automatsko prilagođavanje brzine otvaranja zatvarača prema svetlosnim uslovima; osetljivost pri min. uslovima osvetljenja 0.04 lx u noćnom režimu, 0.1 lx u kolor režimu; H.264 kompresija, 720p pri 30fps maksimalno, simultani trostruki streaming (2 x H.264 i 1 x M-JPEG), multicast, iSCSI snimanje, podrška za lokalno snimanje na MicroSD memorijsku karticu, mrežni interfejs: 10/100 Base-T, auto-sensing, half/full duplex, RJ45; 2 alarmna ulaza, 1 relejni izlaz, audio U/I; 12VDC/24VAC/PoE (IEEE 802.3af), integrisana detekcija pokreta u slici, radni opseg temperatura od -20°C do +50°C (BOSCH NBN-921-P ili ekvivalentno) | kom. | pauš.
2 | Varifokalni objektiv za HD kameru, 1/2" sa IC-korekcijom, žižna daljina f=3.8-13 mm, F=1.4-360, DC-iris (BOSCH VLG-3V3813-MP3 ili ekvivalentno) | kom. | pauš.
3 | Aluminijumsko kućište za spoljašnju montažu za Day/Night IP kamere, sa grejačem, ventilatorom i senilom, sa tamper zaštitom, interni prolaz kablova, napajanje 24 VAC, stepen zaštite IP66, radna temperatura -40° do +50°C (BOSCH UHO-HBGS-10 ili ekvivalentno) | kom. | pauš.
4 | Zglobni nosač za kućište i kameru, za zidnu montažu sa internim prolazom kablova, maks. nosivost 9kg, rotacija 360°, nagib 180°, sa svim potrebnim materijalom i radovima za fiksiranje (BOSCH LTC 9215/00 ili ekvivalentno) | kom. | pauš.
5 | Napojni blok za kameru u vodootpornoj razvodnoj kutiji 220VAC/24VAC/50VA | kom. | pauš.
#REF! |  |  |  | 3500 | 0
Radovi
6 | Montaža i povezivanje na postavljenu instalaciju fiksne Day/Night HD kamere | kom. | pauš.
7 | Montaža i povezivanje na postavljenu instalaciju varifokalnog objektiva za HD kameru | kom. | pauš.
8 | Montaža i povezivanje na postavljenu instalaciju aluminijumskog kućišta za spoljašnju montažu za Day/Night IP kamere | kom. | pauš.
9 | Montaža i povezivanje na postavljenu instalaciju zglobnog nosača za kućište i kameru | kom. | pauš.
10 | Montaža i povezivanje na postavljenu instalaciju napojnog bloka za kameru | kom. | pauš.
11 | Merenje i ispitivanje izvedene instalacije | kpl. | pauš.
12 | Konfigurisanje sistema, izdavanje atesta i puštanje u rad. | kpl. | pauš.
13 | Obuka korisnika | kpl. | pauš.
14 | Izrada Projekta izvedenog stanja | kpl. | pauš.
15 | Izrada Glavnog i Izvođačkog projekta | kpl. | pauš.
UKUPNO SISTEM VIDEO NADZORA |  |  |  | 0
VII | SISTEM AUTOMATSKE DOJAVE POŽARA
Napomena: Sva navedena oprema po karakteristikama treba da odgovara opremi BOSCH ili ekvivalentno.
Materijal
1 | Adresibilna protivpožarna centrala (FPA-1200 ili ekvivalentno) opremljena sledećim elementima: | kpl. | pauš.
- čelično kućište (montaža na zid) sa poklopcem
- panel šine za postavljanje funkcionalnih modula
- držač za dve baterije i jedinicu za napajanje
- panel kontroler sa operativnim ekranom (mogućnost povezivanja štampača)
- funkcionalni modul za jednu adresibilnu petlju, sa mogućnošću priključenja do 127 LSN elemenata po petlji, maksimalne dužine petlje do 1600m i maksimalne potrošnje po petlji do 300mA
- modul za povezivanje konvencionalnih alarmnih sirena na centralu
- modul za povezivanje dojavnog automata
- kontrolni modul za baterije
- adresna kartica koja alocira 64 tačaka u sistemu
2 | Relejni modul sa 8 relejnih izlaza (RML 0008 A ili ekvivalentno) | kom. | pauš.
3 | Jedinica za napajanje, 24V/5A | kom. | pauš.
4 | Akumulatorska baterija 12 VDC, 40Ah. | kom. | pauš.
5 | Dojavni automat sa mogućnošću programiranja preko direktno priključenog ili udaljenog telefona, obezbeđuje glasovnu dojavu bilo kojoj alarmnoj centrali, ima 4 ulaza i 2 PGM izlaza, 4 telefonska mobilna broja, 1 instalaterski i 4 korisnička PIN koda, sa dužinom glasovnih poruka 4x15s ili 2x30s (VD 710 ParaVox ili ekvivalentno) | kom. | pauš.
6 | Adresibilni optički detektor dima (FAP-O 420 ili ekvivalentno) | kom. | pauš.
7 | Podnožje za montažu detektora (MS 400 ili ekvivalentno) | kom. | pauš.
8 | Unutrašnji ručni adresabilni javljač (FMC-210-DM-G-R ili ekvivalentno) | kom. | pauš.
9 | Konvencionalna alarmna sirena (SG 200 ili ekvivalentno) | kom. | pauš.
10 | Paralelni svetlosni indikator (FAA-420-RI ili ekvivalentno) | kom. | pauš.
11 | Komora za uzorkovanje vazduha iz ventilacionih kanala sa bazom za detektor i perforiranom metalnom cevi dužine 45,7cm (FAD-420-HS-EN i FAD-O420 ili ekvivalentno) | kom. | pauš.
12 | Modul za povezivanje konvencionalne zone u petlju (FLM 420/4-CON ili ekvivalentno) | kom. | pauš.
13 | Konvencionalni optički detektor dima u Ex izvedbi sa bazom (DO1101A-Eh ili ekvivalentno) | kom. | pauš.
14 | Baza za konvencionalni optički detektor dima sa izolacijom od kratkog spoja u Ex izvedbi (D01101A-Ex-base ili ekvivalentno) | kom. | pauš.
15 | Zener barijera (SB3 ili ekvivalentno.) sa ugrađenom galvanskom izolacijom (DCA1192 ili ekvivalentno) | kom. | pauš.
16 | Instalacioni kabla tipa:
| - J-H(St)H 2x2x0,8 | m' | pauš.
| - JE-H(St)H E30/FE180 2x2x0,8 | m' | pauš.
18 | Halogen free rebrasto crevo sa svim fazonskim i spojnim elementima i obujmicama (3kom/1m), (Dietzel Univolt FX) ili ekvivalent: (postavljanje u objektu):
| - Ø32 |  | pauš.
| - Ø20 |  | pauš.
19 | Sitan i ostali nespecificiran materijal i radovi | kpl. | pauš.
Radovi
20 | Postavljanje instalacionih cevi u zid / plafon / spušteni plafon / dupli pod, sa štemovanjem zidova, probijanjem otvora, ugradnjom razvodnih kutija. | m' | pauš.
21 | Polaganje kablova u već pripremljene trase | m' | pauš.
22 | Montaža i povezivanje na postavljenu instalaciju adresibilne protivpožarne centrale | kom. | pauš.
23 | Montaža i povezivanje na postavljenu instalaciju relejnog modula | kom. | pauš.
24 | Montaža i povezivanje na postavljenu instalaciju jedinice za napajanje | kom. | pauš.
25 | Montaža i povezivanje na postavljenu instalaciju akumulatorske baterije | kom. | pauš.
26 | Montaža i povezivanje na postavljenu instalaciju dojavnog automata | kom. | pauš.
27 | Montaža i povezivanje na postavljenu instalaciju podnožja za automatski detektor | kom. | pauš.
28 | Montaža na podnožje i povezivanje na postavljenu instalaciju adresibilnog optičkog detektora dima | kom. | pauš.
29 | Montaža i povezivanje na postavljenu instalaciju unutrašnjeg ručnog adresibilnog javljača | kom. | pauš.
30 | Montaža i povezivanje na postavljenu instalaciju alarmne sirene | kom. | pauš.
31 | Montaža i povezivanje na postavljenu instalaciju paralelnog svetlosnog indikatora | kom. | pauš.
32 | Montaža i povezivanje na postavljenu instalaciju komore za uzorkovanje vazduha iz ventilacionih kanala sa bazom za detektor i perforiranom metalnom cevi | kom. | pauš.
33 | Montaža i povezivanje na postavljenu instalaciju modula za povezivanje konvencionalne zone u petlju | kom. | pauš.
34 | Montaža i povezivanje na postavljenu instalaciju podnožja za konvencionalni detektor | kom. | pauš.
35 | Montaža na podnožje i povezivanje na postavljenu instalaciju konvencionalnog optičkog detektora dima u Ex izvedbi | kom. | pauš.
36 | Montaža na podnožje i povezivanje na postavljenu instalaciju Zener barijere | kom. | pauš.
37 | Merenje i ispitivanje izvedene instalacije | kpl. | pauš.
38 | Konfigurisanje sistema, izdavanje atesta i puštanje u rad. | kpl. | pauš.
39 | Obuka korisnika | kpl. | pauš.
40 | Izrada Projekta izvedenog stanja | kpl. | pauš.
41 | Izrada Glavnog i Izvođačkog projekta | kpl. | pauš.
UKUPNO SISTEM AUTOMATSKE DOJAVE POŽARA |  |  |  |  | 0
REKAPITULACIJA - SLUŽBENO MESTO SUBOTICA JAVNA SKLADIŠTA
I | ZAJEDNIČKA RAČUNARSKA MREŽA |  |  |  | 0
II | GLAVNE KABLOVSKE TRASE |  |  |  | 0
III | SATNI SISTEM |  |  |  | 0
IV | VIZUELNO INFORMACIONI SISTEM |  |  |  | 0
V | SISTEM OZVUČENJA |  |  |  | 0
VI | SISTEM VIDEO NADZORA |  |  |  | 0
VII | SISTEM AUTOMATSKE DOJAVE POŽARA |  |  |  | 0
| U K U P N O (RSD) |  |  |  | 0

## PALIC
14.3 | STANICA PALIĆ
Red. br./ No | VRSTA RADOVA | Jed. mere | Količina | Cena (RSD)
I | ZAJEDNIČKA RAČUNARSKA MREŽA
RACK 1
1 | Samostojeći rek - orman 42U dimenzija 800x1000x1988mm s prednjim šinama 19", IP30, prednjim staklenim i zadnjim metalnim vratima s bravicom, demontažnim bočnim stranicama s bravicom, mogućnošću spajanja u jednu celinu s drugim ormanom i galvanski povezanim metalnim elementima za potrebe strukturnog kabliranja (Conteg RI7-42-80/100-H ili ekvivalentan), opremljenog sledećom opremom: | kom. | pauš.
| - univerzalnim panelom (za montažu krov/pod/vertikalne šine) 19" 1U, sa ventilatorima (210 m3/h) i nosača za montažu u krov (DP-VEN-02 i DP-VER-03) ili ekvivalent | kom. | pauš.
| - panelom za uvod kablova krov/pod (Conteg DP-KP-KAR) ili ekvivalent | kom. | pauš.
| - šinom za izjednačavanje potencijala sa 5 klema 19", 1U (Conteg DP-ZE-RAM) ili ekvivalent | kom. | pauš.
| - napojnom šinom 19", 1U sa 8 šuko utičnica u metalnom kućištu sa kablom i prekidačem (Conteg DP-RP-08SCHUS) ili ekvivalent | kom. | pauš.
| - prstenovima za vertikalno ranžiranje kablova sa prednje i zadnje strane ormana (Conteg VO-P8-80/80) ili ekvivalent | kom. | pauš.
| - montažnim setovima za opremu (kavez navrtka/vijak/podloška) (Conteg DP-MO-100) ili ekvivalent | kom. | pauš.
| - nalepnicama za obeležavanje prespojnih i kablova za napajanje 70 kom. (Panduit LJSL4-Y3-2.5) ili ekvivalent | pak. | pauš.
| - panelom za ranžiranje prespojnih kablova, visine 1HU (Panduit WMPFSE) ili ekvivalent | kom. | pauš.
| - nepopunjenim modularnim patch panelom 1HU za ugradnju 24 modula RJ45 (Panduit CP24BLY) ili ekvivalent | kom. | pauš.
| - oklopljenim mikroutičnicama RJ45 Cat.6A na strani prespojnog panela (Panduit CJS6H88TGY) ili ekvivalent | kom. | pauš.
| - blank modula za nepopunjene slotove u prespojnom panelu (Panduit CMBBL-X) ili ekvivalent | kom. | pauš.
| - oklopljenim prespojnim kablovima RJ45-RJ45 Cat.6A dužine 1m, LS0H (Panduit STP6X1MIG) ili ekvivalent | kom. | pauš.
| - optičkim dupleks multimodnim prespojnim kablom SC-LC 50/125, 1,6mm kabl, dužine 3m, LSZH (Panduit F5LE3-10M3) ili ekvivalent | kom. | pauš.
| - optičkim dupleks singlmodnim prespojnim kablom SC-LC 9/125, 1,6mm kabl, dužine 10m, LSZH (Panduit NKF9EL02S-LM10) i ekvivalent | kom. | pauš.
2 | Layer 2 switch sa 24 24x10/100/1000TX portova i 4 TX/ SFP portova, upravljiv, ostale karakteristike date u tehničkim uslovima (Allied Telesis AT-8000GS/24) ili ekvivalent sa: | kom. | pauš.
| - transiver modulom SFP 1000Base SX, MM, Hot Swappable (Allied Telesis AT-SPSX) ili ekvivalent | kom. | pauš.
| - transiver modulom SFP 1000BASE-LX10, SM, Hot-Swapable (Allied Telesis AT-SPLX10) ili ekvivalent | kom. | pauš.
3 | Layer 2 switch sa 24x10/100/1000TX, 4xSFP portova, 24 POE portova (9 PoE x 15,4W), Layer2 Stackable Managed Switch, karakteristike date u tehničkim uslovima (AT-8000GS/24POE) ili ekvivalent | kom. | pauš.
| - transiver modulom SFP 1000Base SX, MM, Hot Swappable (Allied Telesis AT-SPSX) ili ekvivalent | kom. | pauš.
| - transiver modulom SFP 1000BASE-LX10, SM, Hot-Swapable (Allied Telesis AT-SPLX10) ili ekvivalent | kom. | pauš.
4 | UPS 6000VA/5400W sa 2 IEC320 C13 i 1 IEC320 C19 izlazom, autonomije 3,5min pri punom opterećenju / 9min pri polovini opterećenja, veličine 3HU (AEG Protect D ili ekvivalent) | kom. | pauš.
5 | 19" PDU, u aluminijumskom kućištu, 16A, sa 2x2 C13 i 3x1 C19 izlaza, veličine 1HU (AEG PDU 16-1 ili ekvivalent) | kom. | pauš.
UKUPNO RACK 1: |  | 0
RACK 2
5 | Samostojeći rek - orman 24U dimenzija 600h600h1178mm s prednjim šinama 19", IP20, prednjim staklenim i zadnjim metalnim vratima s bravicom, demontažnim bočnim stranicama s bravicom, mogućnošću spajanja u jednu celinu s drugim ormanom i galvanski povezanim metalnim elementima za potrebe strukturnog kabliranja (Conteg ROF-24-60/60) ili ekvivalent opremljenog sledećom opremom: | kom. | pauš.
| - univerzalnim panelom (za montažu krov/pod/vertikalne šine) 19" 1U, sa ventilatorima (210 m3/h) i nosača za montažu u krov (DP-VEN-02 i DP-VER-03) ili ekvivalent | kom. | pauš.
| - panelom za uvod kablova krov/pod (Conteg DP-KP-KAR3) ili ekvivalent | kom. | pauš.
| - šinom za izjednačavanje potencijala sa 5 klema 19", 1U (Conteg DP-ZE-RAM) ili ekvivalent | kom. | pauš.
| - napojnom šinom 19", 1U sa 8 šuko utičnica u metalnom kućištu sa kablom i prekidačem (Conteg DP-RP-08SCHUS) ili ekvivalent | kom. | pauš.
| - prstenovima za vertikalno ranžiranje kablova sa prednje i zadnje strane ormana (Conteg VO-P8-80/80) ili ekvivalent | kom. | pauš.
| - montažnim setovima za opremu (kavez navrtka/vijak/podloška) (Conteg DP-MO-100) ili ekvivalent | kom. | pauš.
| - nalepnicama za obeležavanje prespojnih i kablova za napajanje 70 kom. (Panduit LJSL4-Y3-2.5) ili ekvivalent | pak. | pauš.
| - panelom za ranžiranje prespojnih kablova, visine 1HU (Panduit WMPFSE) ili ekvivalent | kom. | pauš.
| - nepopunjenim modularnim patch panelom 1HU za ugradnju 24 modula RJ45 (Panduit CP24BLY) ili ekvivalent | kom. | pauš.
| - oklopljenim mikroutičnicama RJ45 Cat.6A na strani prespojnog panela (Panduit CJS6H88TGY) ili ekvivalent | kom. | pauš.
| - blank modula za nepopunjene slotove u prespojnom panelu (Panduit CMBBL-X) ili ekvivalent | kom. | pauš.
| - oklopljenim prespojnim kablovima RJ45-RJ45 Cat.6A dužine 1m, LS0H (Panduit STP6X1MIG) ili ekvivalent | kom. | pauš.
6 | Layer 2 switch sa 24 24x10/100/1000TX portova i 4 TX/ SFP portova, upravljiv, ostale karakteristike date u tehničkim uslovima (Allied Telesis AT-8000GS/24) ili ekvivalent, istih karakteristika kao za RACK 1 | kom. | pauš.
7 | UPS 3000VA/2700W sa 6 IEC320 C13 i 1 IEC320 C19 izlazom, autonomije 3,5min pri punom opterećenju / 9min pri polovini opterećenja, veličine 2HU (AEG Protect D ili ekvivalnet) | kom. | pauš.
UKUPNO RACK 2: |  | 0
Utičnice za opremu sistema video nadzora i vizuelno informacionog sistema
8 | Jednostruka popunjena nazidna oklopljena utičnica RJ45 Cat.6A(Panduit CBX1AW-A i Panduit CJS6H88TGY) ili ekvivalent | kom. | pauš.
9 | Sitan i ostali nespecificiran materijal i radovi | kpl. | pauš.
UKUPNO utičnice: |  | 0
Kablovi za opremu sistema video nadzora i vizuelno informacionog sistema
10 | Kablovi U/FTP (PiMF) 4x2x23AWG, kategorije 6A (IEC 60332-1, 60754-2 i 61034, ISO 11801 Class EA i ANSI/TIA-568-C.2, IEC 61156-5), DCR<145 Ohm/km i MC 45 nF/km at 800 Hz nominal (Panduit PUFL6X04WH-KD ili ekvivalent) | m' | pauš.
11 | Kablovi U/FTP halogen free | m' | pauš.
12 | Sitan i ostali nespecificiran materijal i radovi | kpl. | pauš.
UKUPNO kablovi: |  | 0
Radovi
13 | Sklapanje i montaža 19" samostojećeg ormana rack 1 | kpl. | pauš.
14 | Sklapanje i montaža 19" samostojećeg ormana rack 2 | kpl. | pauš.
15 | Montaža jednostruke popunjene nazidne oklopljene utičnice RJ45 Cat.6A | kom. | pauš.
16 | Polaganje kablova u već pripremljene trase | m' | pauš.
17 | Testiranje bakarnih linija SKS-a s izradom protokola merenja | kpl. | pauš.
18 | Konfigurisanje aktivne opreme zajedničke računarske mreže (osnovna funkcionalnost s proverom svih tačaka mreže) i puštanje u rad. | kpl. | pauš.
19 | Izrada Projekta izvedenog stanja | kpl. | pauš.
20 | Izrada Glavnog i Izvođačkog projekta | kpl. | pauš.
UKUPNO radovi: |  | 0
UKUPNO ZAJEDNIČKA RAČUNARSKA MREŽA |  |  |  | 0
II | GLAVNE KABLOVSKE TRASE
Materijal
1 | Cev PVC Ø 110/6m | kom. | pauš.
2 | Cev PE Ø 40 | m' | pauš.
3 | Perforirani kablovski regal od čeličnog lima.Obračun i plaćanje po metru dužnom, isporučenih kablovskih nosača, komplet sa montažnim priborom i elementima za horizontalna i vertikalna skretanja, preseka 100mm x 60mm. | m' | pauš.
4 | Halogen free instalaciono rebrasto crevo sa svim fazonskim i spojnim elementima i obujmicama (3kom/1m), (postavljanje u objektu),(Dietzel Univolt FX) ili ekvivalent. Spoljašnjeg prečnika:
| - Ø40 | m' | pauš.
| - Ø36 | m' | pauš.
| - Ø16 | m' | pauš.
5 | Instalaciono rebrasto crevo sa svim fazonskim i spojnim elementima i obujmicama (3kom/1m), (postavljanje van objekta),(Dietzel Univolt FX) ili ekvivalent. Spoljašnjeg prečnika Ø32 | m' | pauš.
6 | Nabavka i isporuka protivpožarne smese. Računato sa prosečnom veličinom prodora 0,3x0,3m | m² | pauš.
7 | Sitan instalacioni materijal (torban vijci, lučne obujmice, tiplovi...) | kpl. | pauš.
Radovi
8 | Polaganje PVC Ø110 cevi u pripremljen rov | kom. | pauš.
9 | Polaganje PE Ø40 cevi u pripremljen rov | m' | pauš.
10 | Postavljanje kablovskih regala u spuštenom plafonu / po zidu | m' | pauš.
11 | Postavljanje instalacionih cevi u zid / plafon / spušteni plafon / dupli pod, sa štemovanjem zidova, probijanjem otvora, ugradnjom razvodnih kutija. | m' | pauš.
12 | Postavljanje instalacionih cevi u stubove osvetljenja | m' | pauš.
13 | Svi radovi na zatvaranju prodora instalacije protivpožarnom smesom ( u skladu sa važećim propisima) i premazivanje kablova, cevi, kanalica i sl. u dužini od po jednog metra sa svake strane prodora. | m² | pauš.
UKUPNO GLAVNE KABLOVSKE TRASE |  |  |  | 0
III | SATNI SISTEM
Napomena: Sva navedena oprema po karakteristikama treba da odgovara opremi BODET ili ekvivalentno
Materijal
1 | Jednostrani analogni sekundarni časovnik za sinhronizaciju AFNOR signalom, za unutrašnju montažu na zid, prečnika 30cm | kom. | pauš.
2 | Jednostrani prosvetljeni analogni sekundarni časovnik za sinhronizaciju AFNOR signalom, prečnika 60cm | kom. | pauš.
3 | Dvostrani prosvetljeni analogni sekundarni časovnik za sinhronizaciju AFNOR signalom, prečnika 60cm | kom. | pauš.
4 | Konzolni nosač za postavljanje časovnika na informacione table | kom. | pauš.
5 | NTP/AFNOR interfejs za "izvlačenje" informacije o tačnom vremenu iz računarske mreže, AFNOR izlaz, PoE ili TBT napajanje | kom. | pauš.
6 | Lokalni izvor napajanja za sekundarne AFNOR časovnike 230VAC/15VDC | kom. | pauš.
7 | Vodootporna razvodna kutija opremljena rednom klemom za paralelno odvajanje instalacije | kom. | pauš.
8 | Instalacioni kablovi
| J-Y(St)Y 2x2x0,8 | m' | pauš.
| J-H(St)H 2x2x0,8 | m' | pauš.
Radovi
9 | Polaganje kablova u već pripremljene trase. | m' | pauš.
10 | Montaža i povezivanje na izvedenu instalaciju jednostranog analognog sekundarnog časovnika | kom. | pauš.
11 | Montaža i povezivanje na izvedenu instalaciju dvostranog analognog sekundarnog časovnika | kom. | pauš.
12 | Montaža konzolnog nosača | kom. | pauš.
13 | Montaža i povezivanje na izvedenu instalaciju NTP/AFNOR interfejsa | kom. | pauš.
14 | Montaža i povezivanje na izvedenu instalaciju lokalnog izvora napajanja | kom. | pauš.
15 | Montaža i povezivanje na izvedenu instalaciju vodootporne razvodne kutije | kom. | pauš.
16 | Merenje i ispitivanje izvedene instalacije | kpl. | pauš.
17 | Konfigurisanje sistema, izdavanje atesta i puštanje u rad. | kpl. | pauš.
18 | Obuka korisnika | kpl. | pauš.
19 | Izrada Projekta izvedenog stanja | kpl. | pauš.
20 | Izrada Glavnog i Izvođačkog projekta | kpl. | pauš.
UKUPNO SATNI SISTEM |  |  |  | 0
IV | VIZUELNO INFORMACIONI SISTEM
Napomena: Sva navedena oprema treba biti tipa CONRAC ili ekvivalentno. Instalacija je obrađena u okviru poglavlja koje se odnosi na zajedničku mrežu.
Materijal
1 | TFT 32" informacioni displej za unutrašnju montažu sa cDPM senzorom, rezolucija 1366 h 768 pixel, vidni ugao 178°, osvetljaj 500 cd/m², kontrast 1000:1 (dinamički 5000:1), sistemsko rešenje ( procesor - Intel Celeron M 1,5GHz, memorija - 2GB Compact Flash, DDRAM2 - 1GB, mrežni adapter 2xEthernet 10/100 BaseT), (6032 PD ili ekvivalentno) | kom. | pauš.
2 | TFT 42" informacioni displej za spoljašnju montažu sa IR zaštitom prednjeg stakla i grejačem, IP65 zaštita sa pasivnim izmenjivačem toplote , čitljivost i pri direktnoj izloženosti suncu, rezolucija 1920 h 1080 pixel, vidni ugao 178°, osvetljaj 700 cd/m², kontrast 1000:1, sistemsko rešenje ( procesor - Intel Celeron M 1,5GHz, memorija - 2GB Compact Flash, DDRAM2 - 1GB, mrežni adapter 2xEthernet 10/100 BaseT), (6942 PD ili ekvivalentno) | kom. | pauš.
3 | TFT 32" informacioni displej za spoljašnju montažu sa IR zaštitom prednjeg stakla i grejačem, IP54 zaštita, rezolucija 1366 h 768 pixel, vidni ugao 178°, osvetljaj 500 cd/m², kontrast 1000:1, sistemsko rešenje ( procesor - Intel Celeron M 1,5GHz, memorija - 2GB Compact Flash, DDRAM2 - 1GB, mrežni adapter 2xEthernet 10/100 BaseT), (6932 PD ili ekvivalentno) | kom. | pauš.
4 | Nosač za montažu displeja na zid sa mogućnošću pan - tilt podešavanja. | kom. | pauš.
5 | Zajednički nosač za montažu dva displeja (leđa u leđa) o stub | kom. | pauš.
Radovi
6 | Montaža i povezivanje na postavljenu instalaciju informacionog displeja na nosač za montažu na zid | kom. | pauš.
7 | Montaža i povezivanje na postavljenu instalaciju informacionog displeja na nosač za montažu o stub | kom. | pauš.
8 | Montaža i povezivanje na postavljenu instalaciju nosača za montažu displeja na zid | kom. | pauš.
9 | Montaža i povezivanje na postavljenu instalaciju nosača za montažu dva displeja o stub | kom. | pauš.
10 | Merenje i ispitivanje izvedene instalacije | kpl. | pauš.
11 | Konfigurisanje sistema, izdavanje atesta i puštanje u rad. | kpl. | pauš.
12 | Obuka korisnika | kpl. | pauš.
13 | Izrada Projekta izvedenog stanja | kpl. | pauš.
14 | Izrada Glavnog i Izvođačkog projekta | kpl. | pauš.
UKUPNO VIZUELNO INFORMACIONI SISTEM |  |  |  | 0
V | SISTEM OZVUČENJA
Napomena: Sva navedena oprema po karakteristikama treba da odgovara opremi BOSCH ili ekvivalentno.
Materijal
1 | Stoni mikrofon u kompletu sa kablom za povezivanje, (LBB1950/10 ili ekvivalentno) | kom. | pauš.
2 | Plafonski zvučnik za montažu u spušteni plafon: | kom. | pauš.
- nominalna snaga 6W/100V sa izvodima 6/3/1,5/0,75W
- ugao pokrivanja na 1kHz 180°
- frekvencijski opseg 90Hz- 20kHz,
(LBC 3086/41 ili ekvivalentno)
3 | Bidirekcioni zvučni projektor, podržava standard EN54, IP 55 (LBC-3430/02 ili ekvivalentno) | kom. | pauš.
- nominalna snaga 12W/100V sa izvodima 12/6/3/1,5W
- ugao zračenja (1kHz / 4kHz) 160°/60°
- SPL (1m / 1W / 1kHz) 91dB
- frekvencijski opseg 75Hz- 20kHz
4 | Unidirekcioni zvučni projektor, podržava standard EN54, IP 65 (LR1-UC20E ili ekvivalentno) | kom. | pauš.
- nominalna snaga 20W/100V sa izvodima 20/10/5W
- ugao zračenja (1kHz / 4kHz) 220°/65°
- SPL (1m / 1W / 1kHz) 86dB
- frekvencijski opseg 75Hz- 20kHz
5 | 20" horna sa kružnim otvorom, IP 65, bez drajvera (LBC 3405/16 ili ekvivalentno) | kom. | pauš.
6 | Drajver za hornu (LBN 9001/00 ili ekvivalentno) | kom. | pauš.
- nominalna snaga 30W/100V sa izvodima 30/20/15/10W
- ugao zračenja (1kHz / 4kHz) 60°/35°
- SPL (1m / 1W / 1kHz) 114dB
- frekvencijski opseg 300Hz- 8kHz
7 | Vodootporna razvodna kutija opremljena rednom klemom za paralelno odvajanje instalacije | kom. | pauš.
8 | Atenuator 12W/100V za montažu u zid, sa priključnom kutijom sa klemama za 1,5mm² | kom. | pauš.
9 | Radna stanica sistema ozvučenja. | kom. | pauš.
10 | Softver sa grafičkim interfejsom za operatera sa pregledom zona lokacija. Podržava pregled različitih podsistema ozvučenja, kontrola poziva i BGM. Omogućava unos različitih grafičkih crteža gde operater može u vidu ikona da dodaje i briše zone. Birajući ikone prostorno raspoređene na crtežu, pozivi se mogu startovati i prekidati. Više poziva simultano može biti aktivno sa iste klijentske aplikacije. Odabir različitih BGM kanala i jačine zvuka se može kontrolisati i menjati po zoni, (PRS-CSC-E PC Call Station Client ili ekvivalentno) | kom. | pauš.
11 | Profesionalni LCD monitor 19'', VGA, DVI, 120/230V | kom. | pauš.
12 | Booster pojačavač izlazne snage 240W sa balansiranim ulazom, sa 100V izlazom, sa zaštitnim kolom koje isključuje napajanje ukoliko dođe do pregrevanja pojačavača, sa indikacijom pregrevanja na prednjoj ploči, S/N >90 dB, podržava standard IEC 60849, EVAC (TUV sertifikovan), podržava EN 55103-1 i EN 60065 standarde, za montažu u rack, visine 2N, ( BOSCH LBB 1935/20 ili ekvivalentno) | kom. | pauš.
13 | Booster pojačavač izlazne snage 120W sa balansiranim ulazom, sa 100V izlazom, sa zaštitnim kolom koje isključuje napajanje ukoliko dođe do pregrevanja pojačavača, sa indikacijom pregrevanja na prednjoj ploči, S/N >90 dB, podržava standard IEC 60849, EVAC (TUV sertifikovan), podržava EN 55103-1 i EN 60065 standarde, za montažu u rack, visine 2N, ( BOSCH LBB 1930/20 ili ekvivalentno) | kom. | pauš.
14 | IP audio interfejs za prenos audio informacija sa podrškom za VoIP i Audio over IP aplikacije preko računarske mreže (LAN i WAN) sa mogućnošću podešavanja kašnjenja na izlaznoj liniji. Podržava 8 kontrolnih ulaza i 8 kontrolnih izlaza, 1 relejni izlaz greške, 2 balansirana audio ulaza i 2 balansirana audio izlaza sa pilot ton nadziranjem, mogućnost dodavanja mikorfona sa nadziranjem. Dva RJ45 konektora, RS232, RS485, odnos signal/šum >70dB, frekvencijski odziv 100Hz-10kHz, nadzirani kontrolni ulazi i izlazi. Podržava više audio formata, full duplex i half duplex: 16‑bit PCM, G.711, MP3. Podržani protokoli: TCP/IP, UDP, RTP, IGMP, DHCP,SNMP. Podržava standard EN 60849 (BOSCH PRS-1AIP1 IP ili ekvivalentno) | kom. | pauš.
15 | Instalacioni kabl tipa:
| - LiYCY 2x2,5mm² | m' | pauš.
| - LiHCH 2x2,5mm² | m' | pauš.
| - LiHCH 3x2,5mm² | m' | pauš.
| - audio kabl | m' | pauš.
Radovi
15 | Polaganje kablova u već pripremljene trase. | m' | pauš.
16 | Montaža i povezivanje na postavljenu instalaciju stonog mikrofona | kom. | pauš.
17 | Montaža i povezivanje na postavljenu instalaciju plafonskog zvučnika | kom. | pauš.
18 | Montaža i povezivanje na postavljenu instalaciju bidirekcionog zvučnog projektora | kom. | pauš.
19 | Montaža i povezivanje na postavljenu instalaciju unidirekcionog zvučnog projektora | kom. | pauš.
20 | Montaža i povezivanje na postavljenu instalaciju horne | kom. | pauš.
21 | Montaža i povezivanje na postavljenu instalaciju drajvera za hornu | kom. | pauš.
22 | Montaža i povezivanje na postavljenu instalaciju razvodne kutije | kom. | pauš.
23 | Montaža i povezivanje na postavljenu instalaciju atenuatora | kom. | pauš.
24 | Montaža i povezivanje na postavljenu instalaciju radne stanice | kom. | pauš.
25 | Instalacija softvera sistema ozvučenja | kom. | pauš.
26 | Montaža i povezivanje na postavljenu instalaciju monitora | kom. | pauš.
27 | Montaža i povezivanje na postavljenu instalaciju pojačavača | kom. | pauš.
28 | Montaža i povezivanje na postavljenu instalaciju IP interfejsa | kom. | pauš.
29 | Merenje i ispitivanje izvedene instalacije | kpl. | pauš.
30 | Konfigurisanje sistema ozvučenja, izdavanje atesta i puštanje u rad. | kpl. | pauš.
31 | Obuka korisnika | kpl. | pauš.
32 | Izrada Projekta izvedenog stanja | kpl. | pauš.
33 | Izrada Glavnog i Izvođačkog projekta | kpl. | pauš.
UKUPNO SISTEM OZVUČENJA |  |  |  | 0
VI | SISTEM VIDEO NADZORA
Napomena: Sva navedena oprema po karakteristikama treba da odgovara opremi BOSCH ili ekvivalentno. Instalacija je obrađena u okviru poglavlja koje se odnosi na zajedničku mrežu.
Materijal
1 | Fiksna Day/Night HD 720p kamera sa mehaničkim prebacivanjem IC-filtra, senzor 1/3" CCD, progressive scan; dinamički opseg 70dB sa 15-bitnim DSP procesiranjem i inteligentnom kompenzacijom pozadinskog osvetljenja za maksimalan kvalitet slike pri kompleksnim svetlosnim uslovima, fukncija "Default Shutter" za automatsko prilagođavanje brzine otvaranja zatvarača prema svetlosnim uslovima; osetljivost pri min. uslovima osvetljenja 0.04 lx u noćnom režimu, 0.1 lx u kolor režimu; H.264 kompresija, 720p pri 30fps maksimalno, simultani trostruki streaming (2 x H.264 i 1 x M-JPEG), multicast, iSCSI snimanje, podrška za lokalno snimanje na MicroSD memorijsku karticu, mrežni interfejs: 10/100 Base-T, auto-sensing, half/full duplex, RJ45; 2 alarmna ulaza, 1 relejni izlaz, audio U/I; 12VDC/24VAC/PoE (IEEE 802.3af), integrisana detekcija pokreta u slici, radni opseg temperatura od -20°C do +50°C (BOSCH NBN-921-P ili ekvivalentno) | kom. | pauš.
2 | Varifokalni objektiv za HD kameru, 1/2" sa IC-korekcijom, žižna daljina f=3.8-13 mm, F=1.4-360, DC-iris (BOSCH VLG-3V3813-MP3 ili ekvivalentno) | kom. | pauš.
3 | Aluminijumsko kućište za spoljašnju montažu za Day/Night IP kamere, sa grejačem, ventilatorom i senilom, sa tamper zaštitom, interni prolaz kablova, napajanje 24 VAC, stepen zaštite IP66, radna temperatura -40° do +50°C (BOSCH UHO-HBGS-10 ili ekvivalentno) | kom. | pauš.
4 | Zglobni nosač za kućište i kameru, za zidnu montažu sa internim prolazom kablova, maks. nosivost 9kg, rotacija 360°, nagib 180°, sa svim potrebnim materijalom i radovima za fiksiranje (BOSCH LTC 9215/00 ili ekvivalentno) | kom. | pauš.
5 | Napojni blok za kameru u vodootpornoj razvodnoj kutiji 220VAC/24VAC/50VA | kom. | pauš.
6 | Fiksna dome IP kolor antivandal kamera sa NightSense funkcijom, senzor 1/3" CCD, progressive scan, dinamički opseg 60db, 10-bitno procesiranje, osetljivost pri min. uslovima osvetljenja 0.012 lx (NightSense), 0.30 lx (kolor); varifokalno sočivo 2.8 - 10mm sa autoirisom i IC-korekcijom; BLC kompenzacija pozadinskog osvetljenja, H.264 kompresija (Main Profile), 4CIF i 25fps maksimalno (PAL), simultani trostruki streaming (2 x H.264 i 1 x M-JPEG), multicast, iSCSI snimanje, podrška za lokalno snimanje na MicroSD memorijsku karticu, mrežni interfejs: 10/100 Base-T, auto-sensing, half/full duplex, RJ45; 1 alarmni ulaz, 1 relejni izlaz, audio U/I; 12VDC/24VAC/PoE (IEEE 802.3af), integrisana detekcija pokreta u slici, radni opseg temperatura od -50°C do +50°C, kućište otporno na udarce (EN 50102, ≥IK 10), IP66 zaštita, sa kutijom za površinsku montažu (BOSCH NDC-455V03-11PS ili ekvivalentno) | kom. | pauš.
7
7 | Industrijski brand-name PCI računar – radna stanica za softver video-nadzora, za monitoring i arhiviranje, sa tastaturom i optičkim mišem, mora da ima sledeće minimalne karakteristike: kućište sa redudantnim napajanjem, procesor Intel Xeon X3430 2.40GHz Quad-Core, memorija 4GB (2x2GB) DDR3-1333 ECC Unbuffered RAM, HDD 250GB SATA 7200 (sistem), 3 x HDD 1TB 3G SATA 7.2k (arhiva), 2 redudantne mrežne kartice 1000 BaseT, grafička karta Nvidia Quadro FX1800 768MB PCIe Graphics ili bolja, sa operativnim sistemom Windows 7 Ultimate Edition, 64-bit OS, zaštićen 3-godišnjom garancijom, minimum "Next Business Day on-site hardware support". (HP Z200 + Nvidia Quadro FX1800 ili ekvivalentno) | kom. | pauš.
8 | Softver za snimanje u H.264/MPEG-4 i MJPEG video formatu, licenciran za 12 IP kamera, mogućnost proširenja do maks. 64 IP kamere kroz dodatno licenciranje, zapis 100Mbit/s na serverskoj platformi za snimanje, pregled / snimanje materijala u QCIF/CIF/2CIF/4CIF/HD(720p/1080p)/Megapixel rezoluciji, maks. 25fps (PAL) po kanalu, mogućnost povezivanja do 32 simultane udaljene stanice na jednu platformu za snimanje (4 licence u osnovnom softverskom paketu), mogućnost udaljenog pristupa i nadgledanja preko web pretraživača, WAN podrška, pan/tilt/zoom funkcionalnost u prozoru softvera za svaku kameru, autentifikacija snimljenih materijala i watermark za eksportovane snimke, više nivoa autorizacije korisnika; podržava integraciju sa centralnim sistemom video nadzora u LAN okruženju i centralizovano upravljanje korisničkim pravima, događajima i alarmima (BOSCH Recording Station 12 IP, ili ekvivalentno) | kpl. | pauš.
9 | Profesionalni LCD monitor 26“ Full HD sledećih karakteristika: 1920x1080Px, Slika-u-slici (PIP) ili funkcija podeljenog ekrana, HDMI, DVI, VGA, S-Video ulazi. Dva kompozitna BNC ulaza i loop-through izlazi, visok kontrast 4,000:1. Ugao gledanja 178°. Ugrađeni zvučnici, 600 TV linija (BOSCH UML-262-90 ili ekvivalento) | kom. | pauš.
Radovi
11 | Montaža i povezivanje na postavljenu instalaciju fiksne Day/Night HD kamere | kom. | pauš.
12 | Montaža i povezivanje na postavljenu instalaciju varifokalnog objektiva za HD kameru | kom. | pauš.
13 | Montaža i povezivanje na postavljenu instalaciju aluminijumskog kućišta za spoljašnju montažu za Day/Night IP kamere | kom. | pauš.
14 | Montaža i povezivanje na postavljenu instalaciju zglobnog nosača za kućište i kameru | kom. | pauš.
15 | Montaža i povezivanje na postavljenu instalaciju napojnog bloka za kameru | kom. | pauš.
16 | Montaža i povezivanje na postavljenu instalaciju dome IP antivandal kamere | kom. | pauš.
17 | Montaža i povezivanje na postavljenu instalaciju indistrijskog računara - radne stanice | kom. | pauš.
18 | Instalacija softvera sistema video nadzora | kom. | pauš.
19 | Montaža i povezivanje na postavljenu instalaciju monitora | kom. | pauš.
20 | Merenje i ispitivanje izvedene instalacije | kpl. | 0
21 | Konfigurisanje sistema, izdavanje atesta i puštanje u rad. | kpl. | pauš.
22 | Obuka korisnika | kpl. | pauš.
23 | Izrada Projekta izvedenog stanja | kpl. | pauš.
24 | Izrada Glavnog i Izvođačkog projekta | kpl. | pauš.
UKUPNO SISTEM VIDEO NADZORA |  |  |  | 0
VII | SISTEM STRUKTURNOG KABLIRANJA U OBJEKTU
Napomena: Pasivna oprema strukturnog kabliranja treba biti tipa Panduit, Legrand ili ekvivalent
Materijal
1 | Jednostruka popunjena nazidna oklopljena utičnica RJ45 Cat.6A(Panduit CBX1AW-A i Panduit CJS6H88TGY) ili ekvivalent | kom. | pauš.
2 | Dvostruka popunjena nazidna oklopljena utičnica RJ45 Cat.6A(Panduit CBX2AW-AY i Panduit CJS6H88TGY) ili ekvivalent | kom. | pauš.
3 | Kablovi U/FTP halogen free | m' | pauš.
4 | Halogen free instalaciono rebrasto crevo sa svim fazonskim i spojnim elementima i obujmicama (3kom/1m), (Dietzel Univolt FX) ili ekvivalent: (postavljanje u objektu):
| - Ø40 | m' | pauš.
| - Ø36 | m' | pauš.
| - Ø16 | m' | pauš.
5 | Sitan i ostali nespecificiran materijal i radovi | kpl. | pauš.
Radovi
6 | Postavljanje instalacionih cevi u zid / plafon / spušteni plafon / dupli pod, sa štemovanjem zidova, probijanjem otvora, ugradnjom razvodnih kutija. | m' | pauš.
7 | Montaža jednostruke popunjene nazidne oklopljene utičnice RJ45 Cat.6A | kom. | pauš.
8 | Montaža dvostruke popunjene nazidne oklopljene utičnice RJ45 Cat.6A | kom. | pauš.
9 | Polaganje kablova u već pripremljene trase | m' | pauš.
10 | Testiranje bakarnih linija SKS-a s izradom protokola merenja | kpl. | pauš.
11 | Izrada Projekta izvedenog stanja | kpl. | pauš.
12 | Izrada Izvođačkog projekta | m' | pauš.
UKUPNO SISTEM STRUKTURNOG KABLIRANJA U OBJEKTU |  |  |  | 0
VIII | SISTEM AUTOMATSKE DOJAVE POŽARA
Napomena: Sva navedena oprema po karakteristikama treba da odgovara opremi BOSCH ili ekvivalentno.
Materijal
1 | Adresibilna protivpožarna centrala (FPA-1200 ili ekvivalentno) opremljena sledećim elementima: | kpl. | pauš.
- čelično kućište (montaža na zid) sa poklopcem
- panel šine za postavljanje funkcionalnih modula
- držač za dve baterije i jedinicu za napajanje
- panel kontroler sa operativnim ekranom (mogućnost povezivanja štampača)
- funkcionalni modul za jednu adresibilnu petlju, sa mogućnošću priključenja do 127 LSN elemenata po petlji, maksimalne dužine petlje do 1600m i maksimalne potrošnje po petlji do 300mA
- modul za povezivanje konvencionalnih alarmnih sirena na centralu
- modul za povezivanje dojavnog automata
- kontrolni modul za baterije
- adresna kartica koja alocira 64 tačaka u sistemu
2 | Relejni modul sa 8 relejnih izlaza (RML 0008 A ili ekvivalentno) | kom. | pauš.
3 | Jedinica za napajanje, 24V/5A | kom. | pauš.
4 | Akumulatorska baterija 12 VDC, 40Ah. | kom. | pauš.
5 | Dojavni automat sa mogućnošću programiranja preko direktno priključenog ili udaljenog telefona, obezbeđuje glasovnu dojavu bilo kojoj alarmnoj centrali, ima 4 ulaza i 2 PGM izlaza, 4 telefonska mobilna broja, 1 instalaterski i 4 korisnička PIN koda, sa dužinom glasovnih poruka 4x15s ili 2x30s (VD 710 ParaVox ili ekvivalentno) | kom. | pauš.
6 | Adresibilni optički detektor dima (FAP-O 420 ili ekvivalentno) | kom. | pauš.
7 | Adresibilni detektor toplote sa dvojnim kriterijumom (termodiferencijalni i termomaksimalni) (FAH-T 420 ili ekvivalentno) | kom. | pauš.
8 | Podnožje za montažu detektora (MS 400 ili ekvivalentno) | kom. | pauš.
9 | Unutrašnji ručni adresabilni javljač (FMC-210-DM-G-R ili ekvivalentno) | kom. | pauš.
10 | Konvencionalna alarmna sirena (SG 200 ili ekvivalentno) | kom. | pauš.
11 | Paralelni svetlosni indikator (FAA-420-RI ili ekvivalentno) | kom. | pauš.
12 | Komora za uzorkovanje vazduha iz ventilacionih kanala sa bazom za detektor i perforiranom metalnom cevi dužine 45,7cm (FAD-420-HS-EN i FAD-O420 ili ekvivalentno) | kom. | pauš.
13 | Modul za povezivanje konvencionalne zone u petlju (FLM 420/4-CON ili ekvivalentno) | kom. | pauš.
14 | Konvencionalni optički detektor dima u Ex izvedbi sa bazom (DO1101A-Eh ili ekvivalentno) | kom. | pauš.
15 | Baza za konvencionalni optički detektor dima sa izolacijom od kratkog spoja u Ex izvedbi (D01101A-Ex-base ili ekvivalentno) | kom. | pauš.
16 | Zener barijera (SB3 ili ekvivalentno.) sa ugrađenom galvanskom izolacijom (DCA1192 ili ekvivalentno) | kom. | pauš.
17 | Instalacioni kabla tipa:
| - J-H(St)H 2x2x0,8 | m' | pauš.
| - JE-H(St)H E30/FE180 2x2x0,8 | m' | pauš.
18 | Kabl TK 59 M 5x4x0,6 | m' | pauš.
19 | Halogen free rebrasto crevo sa svim fazonskim i spojnim elementima i obujmicama (3kom/1m), (Dietzel Univolt FX) ili ekvivalent: (postavljanje u objektu):
| - Ø32 |  | pauš.
| - Ø20 |  | pauš.
20 | Sitan i ostali nespecificiran materijal i radovi | kpl. | pauš.
Radovi
21 | Postavljanje instalacionih cevi u zid / plafon / spušteni plafon / dupli pod, sa štemovanjem zidova, probijanjem otvora, ugradnjom razvodnih kutija. | m' | pauš.
22 | Polaganje kablova u već pripremljene trase | m' | pauš.
23 | Montaža i povezivanje na postavljenu instalaciju adresibilne protivpožarne centrale | kom. | pauš.
24 | Montaža i povezivanje na postavljenu instalaciju relejnog modula | kom. | pauš.
25 | Montaža i povezivanje na postavljenu instalaciju jedinice za napajanje | kom. | pauš.
26 | Montaža i povezivanje na postavljenu instalaciju akumulatorske baterije | kom. | pauš.
27 | Montaža i povezivanje na postavljenu instalaciju dojavnog automata | kom. | pauš.
28 | Montaža i povezivanje na postavljenu instalaciju podnožja za automatski detektor | kom. | pauš.
29 | Montaža na podnožje i povezivanje na postavljenu instalaciju adresibilnog optičkog detektora dima | kom. | pauš.
30 | Montaža na podnožje i povezivanje na postavljenu instalaciju adresibilnog detektora toplote | kom. | pauš.
31 | Montaža i povezivanje na postavljenu instalaciju unutrašnjeg ručnog adresibilnog javljača | kom. | pauš.
32 | Montaža i povezivanje na postavljenu instalaciju alarmne sirene | kom. | pauš.
33 | Montaža i povezivanje na postavljenu instalaciju paralelnog svetlosnog indikatora | kom. | pauš.
34 | Montaža i povezivanje na postavljenu instalaciju komore za uzorkovanje vazduha iz ventilacionih kanala sa bazom za detektor i perforiranom metalnom cevi | kom. | pauš.
35 | Montaža i povezivanje na postavljenu instalaciju modula za povezivanje konvencionalne zone u petlju | kom. | pauš.
36 | Montaža i povezivanje na postavljenu instalaciju podnožja za konvencionalni detektor | kom. | pauš.
37 | Montaža na podnožje i povezivanje na postavljenu instalaciju konvencionalnog optičkog detektora dima u Ex izvedbi | kom. | pauš.
38 | Montaža na podnožje i povezivanje na postavljenu instalaciju Zener barijere | kom. | pauš.
39 | Merenje i ispitivanje izvedene instalacije | kpl. | pauš.
40 | Konfigurisanje sistema, izdavanje atesta i puštanje u rad. | kpl. | pauš.
41 | Obuka korisnika | kpl. | pauš.
42 | Izrada Projekta izvedenog stanja | kpl. | pauš.
43 | Izrada Glavnog i Izvođačkog projekta | kpl. | pauš.
UKUPNO SISTEM AUTOMATSKE DOJAVE POŽARA |  |  |  | 0
IX | PRUŽNI UREĐAJI
Napomena: Projektom Telekomunikacionih instalacija i sistema u stanicama i stajalištima je obrađen samo orman pomoćnog telefona, dok su ostala oprema i instalacije obrađene Sveskom 14.1 ove knjige
Materijal
1 | Orman pomoćnog telefona (PO), izrađen od čeličnog lima, dimenzija 370x190x80mm sa nosačima za reglete. Opremljen sledećim elementima: | kom. | pauš.
| - rastavna letvica 10x2 sa IDC konektorima, sa duplim kontaktima na ranžirnoj strani | kom. | pauš.
| - mehanički odvod mase | kom. | pauš.
2 | Instalacioni kabl tipa:
| - TI 44 10x2x0,6 | m' | pauš.
| - TI 44 2x0,6 | m' | pauš.
3 | Halogen free instalaciono rebrasto crevo sa svim fazonskim i spojnim elementima i obujmicama (3kom/1m), (Dietzel Univolt FX) ili ekvivalent(postavljanje u objektu):
| - Ø20 | m' | pauš.
4 | Sitan i ostali nespecificiran materijal i radovi | kpl. | pauš.
Radovi
5 | Sklapanje i montaža u zid ormana | kom. | pauš.
6 | Postavljanje instalacionih cevi u zid / plafon / spušteni plafon / dupli pod, sa štemovanjem zidova, probijanjem otvora, ugradnjom razvodnih kutija. | m' | pauš.
7 | Polaganje kablova u već pripremljene trase. | m' | pauš.
8 | Izrada Projekta izvedenog stanja | kpl. | pauš.
9 | Izrada Glavnog i Izvođačkog projekta | kpl. | pauš.
UKUPNO PRUŽNI UREĐAJI |  |  |  | 0
REKAPITULACIJA - STANICA PALIĆ
I | ZAJEDNIČKA RAČUNARSKA MREŽA |  |  |  | 0
II | GLAVNE KABLOVSKE TRASE |  |  |  | 0
III | SATNI SISTEM |  |  |  | 0
IV | VIZUELNO INFORMACIONI SISTEM |  |  |  | 0
V | SISTEM OZVUČENJA |  |  |  | 0
VI | SISTEM VIDEO NADZORA |  |  |  | 0
VII | SISTEM STRUKTURNOG KABLIRANJA U OBJEKTU |  |  |  | 0
VIII | SISTEM AUTOMATSKE DOJAVE POŽARA |  |  |  | 0
IX | PRUŽNI UREĐAJI |  |  |  | 0
| U K U P N O (RSD) |  |  |  | 0

## HAJDUKOVO
14.4 | STAJALIŠTE HAJDUKOVO
Red. br./ No | VRSTA RADOVA | Jed. mere | Količina | Cena (RSD)
I | ZAJEDNIČKA RAČUNARSKA MREŽA
RO-TK
1 | Samostojeći antivandal orman za spoljašnju montažu. Aluminijumsko kućište sa zaštitom od korozije, IP 55, dimenzija 1200x1200x500mm, sa betonskom bazom, opremljen setovima za montažu 19'' opreme i 19'' profilima, ventilatorom, žaluzinom, grejačem i termostatima (RITTAL CS 9784.040 ili ekvivalentno), opremljen sledećom opremom: | kom. | pauš.
| - šinom za izjednačavanje potencijala sa 5 klema 19", 1U | kom. | pauš.
| - napojnom šinom 19", 1U sa 8 šuko utičnica u metalnom kućištu sa kablom i prekidačem | kom. | pauš.
| - nalepnicama za obeležavanje prespojnih i kablova za napajanje 70 kom. (Panduit LJSL4-Y3-2.5) ili ekvivalent | pak. | pauš.
| - panelom za ranžiranje prespojnih kablova, visine 1HU | kom. | pauš.
| - nepopunjenim modularnim patch panelom 1HU za ugradnju 24 modula RJ45 | kom. | pauš.
| - oklopljenim mikroutičnicama RJ45 Cat.6A na strani prespojnog panela | kom. | pauš.
| - blank modula za nepopunjene slotove u prespojnom panelu | kom. | pauš.
| - oklopljenim prespojnim kablovima RJ45-RJ45 Cat.6A dužine 1m, LS0H (Panduit STP6X1MIG) ili ekvivalent | kom. | pauš.
| - optičkim dupleks singlmodnim prespojnim kablom SC-LC 9/125, 1,6mm kabl, dužine 10m, LSZH (Panduit NKF9EL02S-LM10) i ekvivalent | kom. | pauš.
| - 24x10/100/1000TX i 4xSFP combo slots, 24 POE ports (9 PoE x 15,4W), Layer2 Stackable Managed Switch, karakteristike date u tehničkim uslovima (AT-8000GS/24POE) ili ekvivalent | kom. | pauš.
| - transiver modulom SFP 1000BASE-LX10, SM, Hot-Swapable (Allied Telesis AT-SPLX10) ili ekvivalent | kom. | pauš.
2 | UPS 3000VA/2700W sa 6 IEC320 C13 i 1 IEC320 C19 izlazom, autonomije 3,5min pri punom opterećenju / 9min pri polovini opterećenja, veličine 2HU (AEG Protect D ili ekvivalnet) | kom. | pauš.
UKUPNO RO-TK: |  | 0
Utičnice za opremu sistema video nadzora i vizuelno informacionog sistema
3 | Jednostruka popunjena nazidna oklopljena utičnica RJ45 Cat.6A(Panduit CBX1AW-A i Panduit CJS6H88TGY) ili ekvivalent | kom. | pauš.
4 | Sitan i ostali nespecificiran materijal i radovi | kpl. | pauš.
UKUPNO utičnice: |  | 0
Kablovi za opremu sistema video nadzora i vizuelno informacionog sistema
5 | Kablovi U/FTP (PiMF) 4x2x23AWG, kategorije 6A (IEC 60332-1, 60754-2 i 61034, ISO 11801 Class EA i ANSI/TIA-568-C.2, IEC 61156-5), DCR<145 Ohm/km i MC 45 nF/km at 800 Hz nominal (Panduit PUFL6X04WH-KD ili ekvivalent) | m' | pauš.
6 | Sitan i ostali nespecificiran materijal i radovi | kpl. | pauš.
UKUPNO kablovi: |  | 0
Radovi
7 | Sklapanje i montaža ormana | kpl. | pauš.
8 | Montaža jednostruke popunjene nazidne oklopljene utičnice RJ45 Cat.6A | kom. | pauš.
9 | Polaganje kablova u već pripremljene trase | m' | pauš.
10 | Testiranje bakarnih linija SKS-a s izradom protokola merenja | kpl. | pauš.
11 | Konfigurisanje aktivne opreme zajedničke računarske mreže (osnovna funkcionalnost s proverom svih tačaka mreže) i puštanje u rad. | kpl. | pauš.
12 | Izrada Projekta izvedenog stanja | kpl. | pauš.
13 | Izrada Glavnog i Izvođačkog projekta | kpl. | pauš.
UKUPNO radovi: |  | 0
UKUPNO ZAJEDNIČKA RAČUNARSKA MREŽA |  |  |  | 0
II | GLAVNE KABLOVSKE TRASE
Materijal
1 | Cev PE Ø 40 | m' | pauš.
2 | Instalaciono rebrasto crevo sa svim fazonskim i spojnim elementima i obujmicama (3kom/1m), (postavljanje van objekta),(Dietzel Univolt FX) ili ekvivalent. Spoljašnjeg prečnika Ø32 | m' | pauš.
3 | Instalaciono rebrasto crevo sa svim fazonskim i spojnim elementima i obujmicama (3kom/1m), (postavljanje van objekta),(Dietzel Univolt FX) ili ekvivalent. Spoljašnjeg prečnika Ø20 | m' | pauš.
4 | Sitan instalacioni materijal (torban vijci, lučne obujmice, tiplovi...) | kpl. | pauš.
Radovi
5 | Polaganje PE Ø40 cevi u pripremljen rov | m' | pauš.
6 | Postavljanje instalacionih cevi u stubove osvetljenja | m' | pauš.
7 | Postavljanje instalacionih cevi u i duž nadstrešnice | m' | pauš.
UKUPNO GLAVNE KABLOVSKE TRASE |  |  |  | 0
III | SATNI SISTEM
Napomena: Sva navedena oprema po karakteristikama treba da odgovara opremi BODET ili ekvivalentno
Materijal
1 | Dvostrani prosvetljeni analogni sekundarni časovnik za sinhronizaciju AFNOR signalom, prečnika 60cm | kom. | pauš.
2 | Konzolni nosač za postavljanje časovnika na informacione table | kom. | pauš.
3 | NTP/AFNOR interfejs za "izvlačenje" informacije o tačnom vremenu iz računarske mreže, AFNOR izlaz, PoE ili TBT napajanje | kom. | pauš.
4 | Vodootporna razvodna kutija opremljena rednom klemom za paralelno odvajanje instalacije | kom. | pauš.
5 | Instalacioni kablovi
| J-Y(St)Y 2x2x0,8 | m' | pauš.
Radovi
6 | Polaganje kablova u već pripremljene trase. | m' | pauš.
7 | Montaža i povezivanje na izvedenu instalaciju dvostranog analognog sekundarnog časovnika | kom. | pauš.
8 | Montaža konzolnog nosača | kom. | pauš.
9 | Montaža i povezivanje na izvedenu instalaciju NTP/AFNOR interfejsa | kom. | pauš.
10 | Montaža i povezivanje na izvedenu instalaciju vodootporne razvodne kutije | kom. | pauš.
11 | Merenje i ispitivanje izvedene instalacije | kpl. | pauš.
12 | Konfigurisanje sistema, izdavanje atesta i puštanje u rad. | kpl. | pauš.
13 | Obuka korisnika | kpl. | pauš.
14 | Izrada Projekta izvedenog stanja | kpl. | pauš.
15 | Izrada Glavnog i Izvođačkog projekta | kpl. | pauš.
UKUPNO SATNI SISTEM |  |  |  | 0
IV | VIZUELNO INFORMACIONI SISTEM
Napomena: Sva navedena oprema treba biti tipa CONRAC ili ekvivalentno. Instalacija je obrađena u okviru poglavlja koje se odnosi na zajedničku mrežu.
Materijal
1 | TFT 32" informacioni displej za spoljašnju montažu sa IR zaštitom prednjeg stakla i grejačem, IP54 zaštita, rezolucija 1366 h 768 pixel, vidni ugao 178°, osvetljaj 500 cd/m², kontrast 1000:1, sistemsko rešenje (procesor - Intel Celeron M 1,5GHz, memorija - 2GB Compact Flash, DDRAM2 - 1GB, mrežni adapter 2xEthernet 10/100 BaseT), (6932 PD ili ekvivalentno) | kpl. | pauš.
2 | Zajednički nosač za montažu dva displeja (leđa u leđa) o stub | kpl. | pauš.
Radovi
3 | Montaža i povezivanje na postavljenu instalaciju informacionog displeja na nosač za montažu o stub | kom. | pauš.
4 | Montaža i povezivanje na postavljenu instalaciju nosača za montažu dva displeja o stub | kom. | pauš.
5 | Merenje i ispitivanje izvedene instalacije | kpl. | pauš.
6 | Konfigurisanje sistema, izdavanje atesta i puštanje u rad. | kpl. | pauš.
7 | Obuka korisnika | kpl. | pauš.
8 | Izrada Projekta izvedenog stanja | kpl. | pauš.
9 | Izrada Glavnog i Izvođačkog projekta | kpl. | pauš.
UKUPNO VIZUELNO INFORMACIONI SISTEM |  |  |  | 0
V | SISTEM OZVUČENJA
Napomena: Sva navedena oprema po karakteristikama treba da odgovara opremi BOSCH ili ekvivalentno.
Materijal
1 | 20" horna sa kružnim otvorom, IP 65, bez drajvera (LBC 3405/16 ili ekvivalentno) | kom. | pauš.
2 | Drajver za hornu (LBN 9001/00 ili ekvivalentno) | kom. | pauš.
- nominalna snaga 30W/100V sa izvodima 30/20/15/10W
- ugao zračenja (1kHz / 4kHz) 60°/35°
- SPL (1m / 1W / 1kHz) 114dB
- frekvencijski opseg 300Hz- 8kHz
3 | Vodootporna razvodna kutija opremljena rednom klemom za paralelno odvajanje instalacije | kom. | pauš.
4 | Booster pojačavač izlazne snage 120W sa balansiranim ulazom, sa 100V izlazom, sa zaštitnim kolom koje isključuje napajanje ukoliko dođe do pregrevanja pojačavača, sa indikacijom pregrevanja na prednjoj ploči, S/N >90 dB, podržava standard IEC 60849, EVAC (TUV sertifikovan), podržava EN 55103-1 i EN 60065 standarde, za montažu u rack, visine 2N, ( BOSCH LBB 1930/20 ili ekvivalentno) | kom. | pauš.
5 | IP audio interfejs za prenos audio informacija sa podrškom za VoIP i Audio over IP aplikacije preko računarske mreže (LAN i WAN) sa mogućnošću podešavanja kašnjenja na izlaznoj liniji. Podržava 8 kontrolnih ulaza i 8 kontrolnih izlaza, 1 relejni izlaz greške, 2 balansirana audio ulaza i 2 balansirana audio izlaza sa pilot ton nadziranjem, mogućnost dodavanja mikorfona sa nadziranjem. Dva RJ45 konektora, RS232, RS485, odnos signal/šum >70dB, frekvencijski odziv 100Hz-10kHz, nadzirani kontrolni ulazi i izlazi. Podržava više audio formata, full duplex i half duplex: 16‑bit PCM, G.711, MP3. Podržani protokoli: TCP/IP, UDP, RTP, IGMP, DHCP,SNMP. Podržava standard EN 60849 (BOSCH PRS-1AIP1 IP ili ekvivalentno) | kom. | pauš.
6 | Instalacioni kabl tipa:
| - LiYCY 2x2,5mm² | m' | pauš.
| - audio kabl | m' | pauš.
Radovi
7 | Polaganje kablova u već pripremljene trase. | m' | pauš.
8 | Montaža i povezivanje na postavljenu instalaciju horne | kom. | pauš.
9 | Montaža i povezivanje na postavljenu instalaciju drajvera za hornu | kom. | pauš.
10 | Montaža i povezivanje na postavljenu instalaciju razvodne kutije | kom. | pauš.
11 | Montaža i povezivanje na postavljenu instalaciju pojačavača | kom. | pauš.
12 | Montaža i povezivanje na postavljenu instalaciju IP interfejsa | kom. | pauš.
13 | Merenje i ispitivanje izvedene instalacije | kpl. | pauš.
14 | Konfigurisanje sistema ozvučenja, izdavanje atesta i puštanje u rad. | kpl. | pauš.
15 | Obuka korisnika | kpl. | pauš.
16 | Izrada Projekta izvedenog stanja | kpl. | pauš.
17 | Izrada Glavnog i Izvođačkog projekta | kpl. | pauš.
UKUPNO SISTEM OZVUČENJA |  |  |  | 0
VI | SISTEM VIDEO NADZORA
Napomena: Sva navedena oprema po karakteristikama treba da odgovara opremi BOSCH ili ekvivalentno. Instalacija je obrađena u okviru poglavlja koje se odnosi na zajedničku mrežu.
Materijal
1 | Fiksna Day/Night HD 720p kamera sa mehaničkim prebacivanjem IC-filtra (automatski, manuelno ili komandom sa web interfejsa), senzor 1/3" CCD, progressive scan; dinamički opseg 70dB sa 15-bitnim DSP procesiranjem i inteligentnom kompenzacijom pozadinskog osvetljenja za maksimalan kvalitet slike pri kompleksnim svetlosnim uslovima, fukncija "Default Shutter" za automatsko prilagođavanje brzine otvaranja zatvarača prema svetlosnim uslovima; osetljivost pri min. uslovima osvetljenja 0.04 lx u noćnom režimu, 0.1 lx u kolor režimu; H.264 kompresija (Main Profile), 720p pri 30fps maksimalno, simultani trostruki streaming (2 x H.264 i 1 x M-JPEG), multicast, iSCSI snimanje, podrška za lokalno snimanje na MicroSD memorijsku karticu, mrežni interfejs: 10/100 Base-T, auto-sensing, half/full duplex, RJ45; 2 alarmna ulaza, 1 relejni izlaz, audio U/I; 12VDC/24VAC/PoE (IEEE 802.3af), integrisana detekcija pokreta u slici, radni opseg temperatura od -20°C do +50°C (BOSCH NBN-921-P ili ekvivalentno) | kom. | pauš.
2 | Varifokalni objektiv za HD kameru, 1/2" sa IC-korekcijom, žižna daljina f=3.8-13 mm, F=1.4-360, DC-iris (BOSCH VLG-3V3813-MP3 ili ekvivalentno) | kom. | pauš.
3 | Aluminijumsko kućište za spoljašnju montažu za Day/Night IP kamere, sa grejačem, ventilatorom i senilom, sa tamper zaštitom, interni prolaz kablova, napajanje 24 VAC, stepen zaštite IP66, radna temperatura -40° do +50°C (BOSCH UHO-HBGS-10 ili ekvivalentno) | kom. | pauš.
4 | Zglobni nosač za kućište i kameru, za zidnu montažu sa internim prolazom kablova, maks. nosivost 9kg, rotacija 360°, nagib 180°, sa svim potrebnim materijalom i radovima za fiksiranje (BOSCH LTC 9215/00 ili ekvivalentno) | kom. | pauš.
5 | Napojni blok za kameru u vodootpornoj razvodnoj kutiji 220VAC/24VAC/50VA | kom. | pauš.
Radovi
6 | Montaža i povezivanje na postavljenu instalaciju fiksne Day/Night HD kamere | kom. | pauš.
7 | Montaža i povezivanje na postavljenu instalaciju varifokalnog objektiva za HD kameru | kom. | pauš.
8 | Montaža i povezivanje na postavljenu instalaciju aluminijumskog kućišta za spoljašnju montažu za Day/Night IP kamere | kom. | pauš.
9 | Montaža i povezivanje na postavljenu instalaciju zglobnog nosača za kućište i kameru | kom. | pauš.
10 | Montaža i povezivanje na postavljenu instalaciju napojnog bloka za kameru | kom. | pauš.
11 | Merenje i ispitivanje izvedene instalacije | kpl. | pauš.
12 | Konfigurisanje sistema, izdavanje atesta i puštanje u rad. | kpl. | pauš.
13 | Obuka korisnika | kpl. | pauš.
14 | Izrada Projekta izvedenog stanja | kpl. | pauš.
15 | Izrada Glavnog i Izvođačkog projekta | kpl. | pauš.
UKUPNO SISTEM VIDEO NADZORA |  |  |  | 0
REKAPITULACIJA - STAJALIŠTE HAJDUKOVO
I | ZAJEDNIČKA RAČUNARSKA MREŽA |  |  |  | 0
II | GLAVNE KABLOVSKE TRASE |  |  |  | 0
III | SATNI SISTEM |  |  |  | 0
IV | VIZUELNO INFORMACIONI SISTEM |  |  |  | 0
V | SISTEM OZVUČENJA |  |  |  | 0
VI | SISTEM VIDEO NADZORA |  |  |  | 0
| U K U P N O (RSD) |  |  |  | 0

## BACKI VINOGRADI
14.5 | STANICA BAČKI VINOGRADI
Red. br./ No | VRSTA RADOVA | Jed. mere | Količina | Cena (RSD)
I | ZAJEDNIČKA RAČUNARSKA MREŽA
RACK 1
1 | Samostojeći rek - orman 42U dimenzija 800x1000x1988mm s prednjim šinama 19", IP30, prednjim staklenim i zadnjim metalnim vratima s bravicom, demontažnim bočnim stranicama s bravicom, mogućnošću spajanja u jednu celinu s drugim ormanom i galvanski povezanim metalnim elementima za potrebe strukturnog kabliranja (Conteg RI7-42-80/100-H ili ekvivalentan), opremljenog sledećom opremom: | kom. | pauš.
| - univerzalnim panelom (za montažu krov/pod/vertikalne šine) 19" 1U, sa ventilatorima (210 m3/h) i nosača za montažu u krov (DP-VEN-02 i DP-VER-03) ili ekvivalent | kom. | pauš.
| - panelom za uvod kablova krov/pod (Conteg DP-KP-KAR) ili ekvivalent | kom. | pauš.
| - šinom za izjednačavanje potencijala sa 5 klema 19", 1U (Conteg DP-ZE-RAM) ili ekvivalent | kom. | pauš.
| - napojnom šinom 19", 1U sa 8 šuko utičnica u metalnom kućištu sa kablom i prekidačem (Conteg DP-RP-08SCHUS) ili ekvivalent | kom. | pauš.
| - prstenovima za vertikalno ranžiranje kablova sa prednje i zadnje strane ormana (Conteg VO-P8-80/80) ili ekvivalent | kom. | pauš.
| - montažnim setovima za opremu (kavez navrtka/vijak/podloška) (Conteg DP-MO-100) ili ekvivalent | kom. | pauš.
| - nalepnicama za obeležavanje prespojnih i kablova za napajanje 70 kom. (Panduit LJSL4-Y3-2.5) ili ekvivalent | pak. | pauš.
| - panelom za ranžiranje prespojnih kablova, visine 1HU (Panduit WMPFSE) ili ekvivalent | kom. | pauš.
| - nepopunjenim modularnim patch panelom 1HU za ugradnju 24 modula RJ45 (Panduit CP24BLY) ili ekvivalent | kom. | pauš.
| - oklopljenim mikroutičnicama RJ45 Cat.6A na strani prespojnog panela (Panduit CJS6H88TGY) ili ekvivalent | kom. | pauš.
| - blank modula za nepopunjene slotove u prespojnom panelu (Panduit CMBBL-X) ili ekvivalent | kom. | pauš.
| - oklopljenim prespojnim kablovima RJ45-RJ45 Cat.6A dužine 1m, LS0H (Panduit STP6X1MIG) ili ekvivalent | kom. | pauš.
| - prespojnim optičkim panelom (fioka) i kutijom 19", 1HU, sa 6 SC dupleks singlmodnih adaptera (Panduit NKFD1W6BLDSC) ili ekvivalent | kom. | pauš.
| - optičkim SC SM pigtail kablovima dužine 2m (Panduit F9B3-NM2Y) ili ekvivalent | kom. | pauš.
| - splajs kasetom za splajsovanje do 24 vlakna sa priborom (Panduit FOSMF) ili ekvivalent | kom. | pauš.
| - optičkim dupleks singlmodnim prespojnim kablom SC-LC 9/125, 1,6mm kabl, dužine 2m, LSZH (Panduit NKF9EL02S-LM02) i ekvivalent | kom. | pauš.
| - optičkim dupleks multimodnim prespojnim kablom SC-LC 50/125, 1,6mm kabl, dužine 3m, LSZH (Panduit F5LE3-10M3) ili ekvivalent | kom. | pauš.
| - optičkim dupleks singlmodnim prespojnim kablom SC-LC 9/125, 1,6mm kabl, dužine 10m, LSZH (Panduit NKF9EL02S-LM10) i ekvivalent | kom. | pauš.
2 | Layer 2 switch са 24 24x10/100/1000TX портова и 4 ТХ/ SFP портова, управљив, остале карактеристике дате у техничким условима (Allied Telesis AT-8000GS/24) или еквивалент са: | kom. | pauš.
| - transiver modulom SFP 1000Base SX, MM, Hot Swappable (Allied Telesis AT-SPSX) ili ekvivalent | kom. | pauš.
| - transiver modulom SFP 1000BASE-LX10, SM, Hot-Swapable (Allied Telesis AT-SPLX10) ili ekvivalent | kom. | pauš.
3 | Layer 2 switch sa 24x10/100/1000TX, 4xSFP portova, 24 POE portova (9 PoE x 15,4W), Layer2 Stackable Managed Switch, karakteristike date u tehničkim uslovima (AT-8000GS/24POE) ili ekvivalent | kom. | pauš.
| - transiver modulom SFP 1000Base SX, MM, Hot Swappable (Allied Telesis AT-SPSX) ili ekvivalent | kom. | pauš.
| - transiver modulom SFP 1000BASE-LX10, SM, Hot-Swapable (Allied Telesis AT-SPLX10) ili ekvivalent | kom. | pauš.
4 | UPS 6000VA/5400W sa 2 IEC320 C13 i 1 IEC320 C19 izlazom, autonomije 3,5min pri punom opterećenju / 9min pri polovini opterećenja, veličine 3HU (AEG Protect D ili ekvivalent) | kom. | pauš.
5 | 19" PDU, u aluminijumskom kućištu, 16A, sa 2x2 C13 i 3x1 C19 izlaza, veličine 1HU (AEG PDU 16-1 ili ekvivalent) | kom. | pauš.
UKUPNO RACK 1: |  | 0
RACK 2
5 | Samostojeći rek - orman 24U dimenzija 600h600h1178mm s prednjim šinama 19", IP20, prednjim staklenim i zadnjim metalnim vratima s bravicom, demontažnim bočnim stranicama s bravicom, mogućnošću spajanja u jednu celinu s drugim ormanom i galvanski povezanim metalnim elementima za potrebe strukturnog kabliranja (Conteg ROF-24-60/60) ili ekvivalent opremljenog sledećom opremom: | kom. | pauš.
| - univerzalnim panelom (za montažu krov/pod/vertikalne šine) 19" 1U, sa ventilatorima (210 m3/h) i nosača za montažu u krov (DP-VEN-02 i DP-VER-03) ili ekvivalent | kom. | pauš.
| - panelom za uvod kablova krov/pod (Conteg DP-KP-KAR3) ili ekvivalent | kom. | pauš.
| - šinom za izjednačavanje potencijala sa 5 klema 19", 1U (Conteg DP-ZE-RAM) ili ekvivalent | kom. | pauš.
| - napojnom šinom 19", 1U sa 8 šuko utičnica u metalnom kućištu sa kablom i prekidačem (Conteg DP-RP-08SCHUS) ili ekvivalent | kom. | pauš.
| - prstenovima za vertikalno ranžiranje kablova sa prednje i zadnje strane ormana (Conteg VO-P8-80/80) ili ekvivalent | kom. | pauš.
| - montažnim setovima za opremu (kavez navrtka/vijak/podloška) (Conteg DP-MO-100) ili ekvivalent | kom. | pauš.
| - nalepnicama za obeležavanje prespojnih i kablova za napajanje 70 kom. (Panduit LJSL4-Y3-2.5) ili ekvivalent | pak. | pauš.
| - panelom za ranžiranje prespojnih kablova, visine 1HU (Panduit WMPFSE) ili ekvivalent | kom. | pauš.
| - nepopunjenim modularnim patch panelom 1HU za ugradnju 24 modula RJ45 (Panduit CP24BLY) ili ekvivalent | kom. | pauš.
| - oklopljenim mikroutičnicama RJ45 Cat.6A na strani prespojnog panela (Panduit CJS6H88TGY) ili ekvivalent | kom. | pauš.
| - blank modula za nepopunjene slotove u prespojnom panelu (Panduit CMBBL-X) ili ekvivalent | kom. | pauš.
| - oklopljenim prespojnim kablovima RJ45-RJ45 Cat.6A dužine 1m, LS0H (Panduit STP6X1MIG) ili ekvivalent | kom. | pauš.
6 | Layer 2 switch sa 24 24x10/100/1000TX portova i 4 TX/ SFP portova, upravljiv, ostale karakteristike date u tehničkim uslovima (Allied Telesis AT-8000GS/24) ili ekvivalent, istih karakteristika kao za RACK 1 | kom. | pauš.
7 | UPS 3000VA/2700W sa 6 IEC320 C13 i 1 IEC320 C19 izlazom, autonomije 3,5min pri punom opterećenju / 9min pri polovini opterećenja, veličine 2HU (AEG Protect D ili ekvivalnet) | kom. | pauš.
UKUPNO RACK 2: |  | 0
Utičnice za opremu sistema video nadzora i vizuelno informacionog sistema
8 | Jednostruka popunjena nazidna oklopljena utičnica RJ45 Cat.6A(Panduit CBX1AW-A i Panduit CJS6H88TGY) ili ekvivalent | kom. | pauš.
9 | Sitan i ostali nespecificiran materijal i radovi | kpl. | pauš.
UKUPNO utičnice: |  | 0
Kablovi za opremu sistema video nadzora i vizuelno informacionog sistema
10 | Kablovi U/FTP (PiMF) 4x2x23AWG, kategorije 6A (IEC 60332-1, 60754-2 i 61034, ISO 11801 Class EA i ANSI/TIA-568-C.2, IEC 61156-5), DCR<145 Ohm/km i MC 45 nF/km at 800 Hz nominal (Panduit PUFL6X04WH-KD ili ekvivalent) | m' | pauš.
11 | Kablovi U/FTP halogen free | m' | pauš.
12 | Sitan i ostali nespecificiran materijal i radovi | kpl. | pauš.
UKUPNO kablovi: |  | 0
Radovi
13 | Sklapanje i montaža 19" samostojećeg ormana rack 1 | kpl. | pauš.
14 | Sklapanje i montaža 19" samostojećeg ormana rack 2 | kpl. | pauš.
15 | Montaža jednostruke popunjene nazidne oklopljene utičnice RJ45 Cat.6A | kom. | pauš.
16 | Polaganje kablova u već pripremljene trase | m' | pauš.
17 | Testiranje bakarnih linija SKS-a s izradom protokola merenja | kpl. | pauš.
18 | Konfigurisanje aktivne opreme zajedničke računarske mreže (osnovna funkcionalnost s proverom svih tačaka mreže) i puštanje u rad. | kpl. | pauš.
19 | Izrada Projekta izvedenog stanja | kpl. | pauš.
20 | Izrada Glavnog i Izvođačkog projekta | kpl. | pauš.
UKUPNO radovi: |  | 0
UKUPNO ZAJEDNIČKA RAČUNARSKA MREŽA: |  |  |  | 0
II | GLAVNE KABLOVSKE TRASE
Materijal
1 | Cev PVC Ø 110/6m | kom. | pauš.
2 | Cev PE Ø 40 | m' | pauš.
3 | Perforirani kablovski regal od čeličnog lima.Obračun i plaćanje po metru dužnom, isporučenih kablovskih nosača, komplet sa montažnim priborom i elementima za horizontalna i vertikalna skretanja, preseka 100mm h 60mm. | m' | pauš.
4 | Halogen free instalaciono rebrasto crevo sa svim fazonskim i spojnim elementima i obujmicama (3kom/1m), (postavljanje u objektu),(Dietzel Univolt FX) ili ekvivalent. Spoljašnjeg prečnika:
| - Ø40 | m' | pauš.
| - Ø36 | m' | pauš.
| - Ø16 | m' | pauš.
5 | Instalaciono rebrasto crevo sa svim fazonskim i spojnim elementima i obujmicama (3kom/1m), (postavljanje van objekta),(Dietzel Univolt FX) ili ekvivalent. Spoljašnjeg prečnika Ø32 | m' | pauš.
6 | Nabavka i isporuka protivpožarne smese. Računato sa prosečnom veličinom prodora 0,3x0,3m | m² | pauš.
7 | Sitan instalacioni materijal (torban vijci, lučne obujmice, tiplovi...) | kpl. | pauš.
Radovi
8 | Polaganje PVC Ø110 cevi u pripremljen rov | kom. | pauš.
9 | Polaganje PE Ø40 cevi u pripremljen rov | m' | pauš.
10 | Postavljanje kablovskih regala u spuštenom plafonu / po zidu | m' | pauš.
11 | Postavljanje instalacionih cevi u zid / plafon / spušteni plafon / dupli pod, sa štemovanjem zidova, probijanjem otvora, ugradnjom razvodnih kutija. | m' | pauš.
12 | Postavljanje instalacionih cevi u stubove osvetljenja | m' | pauš.
13 | Svi radovi na zatvaranju prodora instalacije protivpožarnom smesom ( u skladu sa važećim propisima) i premazivanje kablova, cevi, kanalica i sl. u dužini od po jednog metra sa svake strane prodora. | m² | pauš.
UKUPNO GLAVNE KABLOVSKE TRASE |  |  |  | 0
III | SATNI SISTEM
Napomena: Sva navedena oprema po karakteristikama treba da odgovara opremi BODET ili ekvivalentno
Materijal
1 | Jednostrani analogni sekundarni časovnik za sinhronizaciju AFNOR signalom, za unutrašnju montažu na zid, prečnika 30cm | kom. | pauš.
2 | Jednostrani prosvetljeni analogni sekundarni časovnik za sinhronizaciju AFNOR signalom, prečnika 60cm | kom. | pauš.
3 | Dvostrani prosvetljeni analogni sekundarni časovnik za sinhronizaciju AFNOR signalom, prečnika 60cm | kom. | pauš.
4 | Konzolni nosač za postavljanje časovnika na informacione table | kom. | pauš.
5 | NTP/AFNOR interfejs za "izvlačenje" informacije o tačnom vremenu iz računarske mreže, AFNOR izlaz, PoE ili TBT napajanje | kom. | pauš.
6 | Lokalni izvor napajanja za sekundarne AFNOR časovnike 230VAC/15VDC | kom. | pauš.
7 | Vodootporna razvodna kutija opremljena rednom klemom za paralelno odvajanje instalacije | kom. | pauš.
8 | Instalacioni kablovi
| J-Y(St)Y 2x2x0,8 | m' | pauš.
| J-H(St)H 2x2x0,8 | m' | pauš.
Radovi
9 | Polaganje kablova u već pripremljene trase. | m' | pauš.
10 | Montaža i povezivanje na izvedenu instalaciju jednostranog analognog sekundarnog časovnika | kom. | pauš.
11 | Montaža i povezivanje na izvedenu instalaciju dvostranog analognog sekundarnog časovnika | kom. | pauš.
12 | Montaža konzolnog nosača | kom. | pauš.
13 | Montaža i povezivanje na izvedenu instalaciju NTP/AFNOR interfejsa | kom. | pauš.
14 | Montaža i povezivanje na izvedenu instalaciju lokalnog izvora napajanja | kom. | pauš.
15 | Montaža i povezivanje na izvedenu instalaciju vodootporne razvodne kutije | kom. | pauš.
16 | Merenje i ispitivanje izvedene instalacije | kpl. | pauš.
17 | Konfigurisanje sistema, izdavanje atesta i puštanje u rad. | kpl. | pauš.
18 | Obuka korisnika | kpl. | pauš.
19 | Izrada Projekta izvedenog stanja | kpl. | pauš.
20 | Izrada Glavnog i Izvođačkog projekta | kpl. | pauš.
UKUPNO SATNI SISTEM |  |  |  | 0
IV | VIZUELNO INFORMACIONI SISTEM
Napomena: Sva navedena oprema treba biti tipa CONRAC ili ekvivalentno. Instalacija je obrađena u okviru poglavlja koje se odnosi na zajedničku mrežu.
Materijal
1 | TFT 32" informacioni displej za unutrašnju montažu sa cDPM senzorom, rezolucija 1366 h 768 pixel, vidni ugao 178°, osvetljaj 500 cd/m², kontrast 1000:1 (dinamički 5000:1), sistemsko rešenje ( procesor - Intel Celeron M 1,5GHz, memorija - 2GB Compact Flash, DDRAM2 - 1GB, mrežni adapter 2xEthernet 10/100 BaseT), (6032 PD ili ekvivalentno) | kom. | pauš.
2 | TFT 42" informacioni displej za spoljašnju montažu sa IR zaštitom prednjeg stakla i grejačem, IP65 zaštita sa pasivnim izmenjivačem toplote , čitljivost i pri direktnoj izloženosti suncu, rezolucija 1920 h 1080 pixel, vidni ugao 178°, osvetljaj 700 cd/m², kontrast 1000:1, sistemsko rešenje ( procesor - Intel Celeron M 1,5GHz, memorija - 2GB Compact Flash, DDRAM2 - 1GB, mrežni adapter 2xEthernet 10/100 BaseT), (6942 PD ili ekvivalentno) | kom. | pauš.
3 | TFT 32" informacioni displej za spoljašnju montažu sa IR zaštitom prednjeg stakla i grejačem, IP54 zaštita, rezolucija 1366 h 768 pixel, vidni ugao 178°, osvetljaj 500 cd/m², kontrast 1000:1, sistemsko rešenje ( procesor - Intel Celeron M 1,5GHz, memorija - 2GB Compact Flash, DDRAM2 - 1GB, mrežni adapter 2xEthernet 10/100 BaseT), (6932 PD ili ekvivalentno) | kom. | pauš.
4 | Nosač za montažu displeja na zid sa mogućnošću pan - tilt podešavanja. | kom. | pauš.
5 | Zajednički nosač za montažu dva displeja (leđa u leđa) o stub | kom. | pauš.
Radovi
6 | Montaža i povezivanje na postavljenu instalaciju informacionog displeja na nosač za montažu na zid | kom. | pauš.
7 | Montaža i povezivanje na postavljenu instalaciju informacionog displeja na nosač za montažu o stub | kom. | pauš.
8 | Montaža i povezivanje na postavljenu instalaciju nosača za montažu displeja na zid | kom. | pauš.
9 | Montaža i povezivanje na postavljenu instalaciju nosača za montažu dva displeja o stub | kom. | pauš.
10 | Merenje i ispitivanje izvedene instalacije | kpl. | pauš.
11 | Konfigurisanje sistema, izdavanje atesta i puštanje u rad. | kpl. | pauš.
12 | Obuka korisnika | kpl. | pauš.
13 | Izrada Projekta izvedenog stanja | kpl. | pauš.
14 | Izrada Glavnog i Izvođačkog projekta | kpl. | pauš.
UKUPNO VIZUELNO INFORMACIONI SISTEM |  |  |  | 0
V | SISTEM OZVUČENJA
Napomena: Sva navedena oprema po karakteristikama treba da odgovara opremi BOSCH ili ekvivalentno.
Materijal
1 | Stoni mikrofon u kompletu sa kablom za povezivanje, (LBB1950/10 ili ekvivalentno) | kom. | pauš.
2 | Plafonski zvučnik za montažu u spušteni plafon: | kom. | pauš.
- nominalna snaga 6W/100V sa izvodima 6/3/1,5/0,75W
- ugao pokrivanja na 1kHz 180°
- frekvencijski opseg 90Hz- 20kHz,
(LBC 3086/41 ili ekvivalentno)
3 | Unidirekcioni zvučni projektor, podržava standard EN54, IP 65 (LR1-UC20E ili ekvivalentno) | kom. | pauš.
- nominalna snaga 20W/100V sa izvodima 20/10/5W
- ugao zračenja (1kHz / 4kHz) 220°/65°
- SPL (1m / 1W / 1kHz) 86dB
- frekvencijski opseg 75Hz- 20kHz
4 | 20" horna sa kružnim otvorom, IP 65, bez drajvera (LBC 3405/16 ili ekvivalentno) | kom. | pauš.
5 | Drajver za hornu (LBN 9001/00 ili ekvivalentno) | kom. | pauš.
- nominalna snaga 30W/100V sa izvodima 30/20/15/10W
- ugao zračenja (1kHz / 4kHz) 60°/35°
- SPL (1m / 1W / 1kHz) 114dB
- frekvencijski opseg 300Hz- 8kHz
6 | Vodootporna razvodna kutija opremljena rednom klemom za paralelno odvajanje instalacije | kom. | pauš.
7 | Atenuator 12W/100V za montažu u zid, sa priključnom kutijom sa klemama za 1,5mm² | kom. | pauš.
8 | Radna stanica sistema ozvučenja. | kom. | pauš.
9 | Softver sa grafičkim interfejsom za operatera sa pregledom zona lokacija. Podržava pregled različitih podsistema ozvučenja, kontrola poziva i BGM. Omogućava unos različitih grafičkih crteža gde operater može u vidu ikona da dodaje i briše zone. Birajući ikone prostorno raspoređene na crtežu, pozivi se mogu startovati i prekidati. Više poziva simultano može biti aktivno sa iste klijentske aplikacije. Odabir različitih BGM kanala i jačine zvuka se može kontrolisati i menjati po zoni, (PRS-CSC-E PC Call Station Client ili ekvivalentno) | kom. | pauš.
10 | Profesionalni LCD monitor 19'', VGA, DVI, 120/230V | kom. | pauš.
11 | Booster pojačavač izlazne snage 240W sa balansiranim ulazom, sa 100V izlazom, sa zaštitnim kolom koje isključuje napajanje ukoliko dođe do pregrevanja pojačavača, sa indikacijom pregrevanja na prednjoj ploči, S/N >90 dB, podržava standard IEC 60849, EVAC (TUV sertifikovan), podržava EN 55103-1 i EN 60065 standarde, za montažu u rack, visine 2N, ( BOSCH LBB 1935/20 ili ekvivalentno) | kom. | pauš.
12 | Booster pojačavač izlazne snage 120W sa balansiranim ulazom, sa 100V izlazom, sa zaštitnim kolom koje isključuje napajanje ukoliko dođe do pregrevanja pojačavača, sa indikacijom pregrevanja na prednjoj ploči, S/N >90 dB, podržava standard IEC 60849, EVAC (TUV sertifikovan), podržava EN 55103-1 i EN 60065 standarde, za montažu u rack, visine 2N, ( BOSCH LBB 1930/20 ili ekvivalentno) | kom. | pauš.
13 | IP audio interfejs za prenos audio informacija sa podrškom za VoIP i Audio over IP aplikacije preko računarske mreže (LAN i WAN) sa mogućnošću podešavanja kašnjenja na izlaznoj liniji. Podržava 8 kontrolnih ulaza i 8 kontrolnih izlaza, 1 relejni izlaz greške, 2 balansirana audio ulaza i 2 balansirana audio izlaza sa pilot ton nadziranjem, mogućnost dodavanja mikorfona sa nadziranjem. Dva RJ45 konektora, RS232, RS485, odnos signal/šum >70dB, frekvencijski odziv 100Hz-10kHz, nadzirani kontrolni ulazi i izlazi. Podržava više audio formata, full duplex i half duplex: 16‑bit PCM, G.711, MP3. Podržani protokoli: TCP/IP, UDP, RTP, IGMP, DHCP,SNMP. Podržava standard EN 60849 (BOSCH PRS-1AIP1 IP ili ekvivalentno) | kom. | pauš.
14 | Instalacioni kabl tipa:
| - LiYCY 2x2,5mm² | m' | pauš.
| - LiHCH 2x2,5mm² | m' | pauš.
| - LiHCH 3x2,5mm² | m' | pauš.
| - audio kabl | m' | pauš.
Radovi
15 | Polaganje kablova u već pripremljene trase. | m' | pauš.
16 | Montaža i povezivanje na postavljenu instalaciju stonog mikrofona | kom. | pauš.
17 | Montaža i povezivanje na postavljenu instalaciju plafonskog zvučnika | kom. | pauš.
18 | Montaža i povezivanje na postavljenu instalaciju unidirekcionog zvučnog projektora | kom. | pauš.
19 | Montaža i povezivanje na postavljenu instalaciju horne | kom. | pauš.
20 | Montaža i povezivanje na postavljenu instalaciju drajvera za hornu | kom. | pauš.
21 | Montaža i povezivanje na postavljenu instalaciju razvodne kutije | kom. | pauš.
22 | Montaža i povezivanje na postavljenu instalaciju atenuatora | kom. | pauš.
23 | Montaža i povezivanje na postavljenu instalaciju radne stanice | kom. | pauš.
24 | Instalacija softvera sistema ozvučenja | kom. | pauš.
25 | Montaža i povezivanje na postavljenu instalaciju monitora | kom. | pauš.
26 | Montaža i povezivanje na postavljenu instalaciju pojačavača | kom. | pauš.
27 | Montaža i povezivanje na postavljenu instalaciju IP interfejsa | kom. | pauš.
28 | Merenje i ispitivanje izvedene instalacije | kpl. | pauš.
29 | Konfigurisanje sistema ozvučenja, izdavanje atesta i puštanje u rad. | kpl. | pauš.
30 | Obuka korisnika | kpl. | pauš.
31 | Izrada Projekta izvedenog stanja | kpl. | pauš.
32 | Izrada Glavnog i Izvođačkog projekta | kpl. | pauš.
UKUPNO SISTEM OZVUČENJA |  |  |  | 0
VI | SISTEM VIDEO NADZORA
Napomena: Sva navedena oprema po karakteristikama treba da odgovara opremi BOSCH ili ekvivalentno. Instalacija je obrađena u okviru poglavlja koje se odnosi na zajedničku mrežu.
Materijal
1 | Fiksna Day/Night HD 720p kamera sa mehaničkim prebacivanjem IC-filtra, senzor 1/3" CCD, progressive scan; dinamički opseg 70dB sa 15-bitnim DSP procesiranjem i inteligentnom kompenzacijom pozadinskog osvetljenja za maksimalan kvalitet slike pri kompleksnim svetlosnim uslovima, fukncija "Default Shutter" za automatsko prilagođavanje brzine otvaranja zatvarača prema svetlosnim uslovima; osetljivost pri min. uslovima osvetljenja 0.04 lx u noćnom režimu, 0.1 lx u kolor režimu; H.264 kompresija, 720p pri 30fps maksimalno, simultani trostruki streaming (2 x H.264 i 1 x M-JPEG), multicast, iSCSI snimanje, podrška za lokalno snimanje na MicroSD memorijsku karticu, mrežni interfejs: 10/100 Base-T, auto-sensing, half/full duplex, RJ45; 2 alarmna ulaza, 1 relejni izlaz, audio U/I; 12VDC/24VAC/PoE (IEEE 802.3af), integrisana detekcija pokreta u slici, radni opseg temperatura od -20°C do +50°C (BOSCH NBN-921-P ili ekvivalentno) | kom. | pauš.
2 | Varifokalni objektiv za HD kameru, 1/2" sa IC-korekcijom, žižna daljina f=3.8-13 mm, F=1.4-360, DC-iris (BOSCH VLG-3V3813-MP3 ili ekvivalentno) | kom. | pauš.
3 | Aluminijumsko kućište za spoljašnju montažu za Day/Night IP kamere, sa grejačem, ventilatorom i senilom, sa tamper zaštitom, interni prolaz kablova, napajanje 24 VAC, stepen zaštite IP66, radna temperatura -40° do +50°C (BOSCH UHO-HBGS-10 ili ekvivalentno) | kom. | pauš.
4 | Zglobni nosač za kućište i kameru, za zidnu montažu sa internim prolazom kablova, maks. nosivost 9kg, rotacija 360°, nagib 180°, sa svim potrebnim materijalom i radovima za fiksiranje (BOSCH LTC 9215/00 ili ekvivalentno) | kom. | pauš.
5 | Napojni blok za kameru u vodootpornoj razvodnoj kutiji 220VAC/24VAC/50VA | kom. | pauš.
6 | Fiksna dome IP kolor antivandal kamera sa NightSense funkcijom, senzor 1/3" CCD, progressive scan, dinamički opseg 60db, 10-bitno procesiranje, osetljivost pri min. uslovima osvetljenja 0.012 lx (NightSense), 0.30 lx (kolor); varifokalno sočivo 2.8 - 10mm sa autoirisom i IC-korekcijom; BLC kompenzacija pozadinskog osvetljenja, H.264 kompresija (Main Profile), 4CIF i 25fps maksimalno (PAL), simultani trostruki streaming (2 x H.264 i 1 x M-JPEG), multicast, iSCSI snimanje, podrška za lokalno snimanje na MicroSD memorijsku karticu, mrežni interfejs: 10/100 Base-T, auto-sensing, half/full duplex, RJ45; 1 alarmni ulaz, 1 relejni izlaz, audio U/I; 12VDC/24VAC/PoE (IEEE 802.3af), integrisana detekcija pokreta u slici, radni opseg temperatura od -50°C do +50°C, kućište otporno na udarce (EN 50102, ≥IK 10), IP66 zaštita, sa kutijom za površinsku montažu (BOSCH NDC-455V03-11PS ili ekvivalentno) | kom. | pauš.
7 |  |  | pauš.
7 | Industrijski brand-name PCI računar – radna stanica za softver video-nadzora, za monitoring i arhiviranje, sa tastaturom i optičkim mišem, mora da ima sledeće minimalne karakteristike: kućište sa redudantnim napajanjem, procesor Intel Xeon X3430 2.40GHz Quad-Core, memorija 4GB (2x2GB) DDR3-1333 ECC Unbuffered RAM, HDD 250GB SATA 7200 (sistem), 3 x HDD 1TB 3G SATA 7.2k (arhiva), 2 redudantne mrežne kartice 1000 BaseT, grafička karta Nvidia Quadro FX1800 768MB PCIe Graphics ili bolja, sa operativnim sistemom Windows 7 Ultimate Edition, 64-bit OS, zaštićen 3-godišnjom garancijom, minimum "Next Business Day on-site hardware support". (HP Z200 + Nvidia Quadro FX1800 ili ekvivalentno) | kom. | pauš.
8 | Softver za snimanje u H.264/MPEG-4 i MJPEG video formatu, licenciran za 12 IP kamera, mogućnost proširenja do maks. 64 IP kamere kroz dodatno licenciranje, zapis 100Mbit/s na serverskoj platformi za snimanje, pregled / snimanje materijala u QCIF/CIF/2CIF/4CIF/HD(720p/1080p)/Megapixel rezoluciji, maks. 25fps (PAL) po kanalu, mogućnost povezivanja do 32 simultane udaljene stanice na jednu platformu za snimanje (4 licence u osnovnom softverskom paketu), mogućnost udaljenog pristupa i nadgledanja preko web pretraživača, WAN podrška, pan/tilt/zoom funkcionalnost u prozoru softvera za svaku kameru, autentifikacija snimljenih materijala i watermark za eksportovane snimke, više nivoa autorizacije korisnika; podržava integraciju sa centralnim sistemom video nadzora u LAN okruženju i centralizovano upravljanje korisničkim pravima, događajima i alarmima (BOSCH Recording Station 12 IP, ili ekvivalentno) | kpl. | pauš.
9 | Profesionalni LCD monitor 26“ Full HD sledećih karakteristika: 1920x1080Px, Slika-u-slici (PIP) ili funkcija podeljenog ekrana, HDMI, DVI, VGA, S-Video ulazi. Dva kompozitna BNC ulaza i loop-through izlazi, visok kontrast 4,000:1. Ugao gledanja 178°. Ugrađeni zvučnici, 600 TV linija (BOSCH UML-262-90 ili ekvivalento) | kom. | pauš.
Radovi
11 | Montaža i povezivanje na postavljenu instalaciju fiksne Day/Night HD kamere | kom. | pauš.
12 | Montaža i povezivanje na postavljenu instalaciju varifokalnog objektiva za HD kameru | kom. | pauš.
13 | Montaža i povezivanje na postavljenu instalaciju aluminijumskog kućišta za spoljašnju montažu za Day/Night IP kamere | kom. | pauš.
14 | Montaža i povezivanje na postavljenu instalaciju zglobnog nosača za kućište i kameru | kom. | pauš.
15 | Montaža i povezivanje na postavljenu instalaciju napojnog bloka za kameru | kom. | pauš.
16 | Montaža i povezivanje na postavljenu instalaciju dome IP antivandal kamere | kom. | pauš.
17 | Montaža i povezivanje na postavljenu instalaciju indistrijskog računara - radne stanice | kom. | pauš.
18 | Instalacija softvera sistema video nadzora | kom. | pauš.
19 | Montaža i povezivanje na postavljenu instalaciju monitora | kom. | pauš.
20 | Merenje i ispitivanje izvedene instalacije | kpl. | pauš.
21 | Konfigurisanje sistema, izdavanje atesta i puštanje u rad. | kpl. | pauš.
22 | Obuka korisnika | kpl. | pauš.
23 | Izrada Projekta izvedenog stanja | kpl. | pauš.
24 | Izrada Glavnog i Izvođačkog projekta | kpl. | pauš.
UKUPNO SISTEM VIDEO NADZORA |  |  |  | 0
VII | SISTEM STRUKTURNOG KABLIRANJA U OBJEKTU
Napomena: Pasivna oprema strukturnog kabliranja treba biti tipa Panduit, Legrand ili ekvivalent
Materijal
1 | Jednostruka popunjena nazidna oklopljena utičnica RJ45 Cat.6A(Panduit CBX1AW-A i Panduit CJS6H88TGY) ili ekvivalent | kom. | pauš.
2 | Dvostruka popunjena nazidna oklopljena utičnica RJ45 Cat.6A(Panduit CBX2AW-AY i Panduit CJS6H88TGY) ili ekvivalent | kom. | pauš.
3 | Kablovi U/FTP halogen free | m' | pauš.
4 | Halogen free instalaciono rebrasto crevo sa svim fazonskim i spojnim elementima i obujmicama (3kom/1m), (Dietzel Univolt FX) ili ekvivalent: (postavljanje u objektu):
| - Ø40 | m' | pauš.
| - Ø36 | m' | pauš.
| - Ø16 | m' | pauš.
5 | Sitan i ostali nespecificiran materijal i radovi | kpl. | pauš.
Radovi
6 | Postavljanje instalacionih cevi u zid / plafon / spušteni plafon / dupli pod, sa štemovanjem zidova, probijanjem otvora, ugradnjom razvodnih kutija. | m' | pauš.
7 | Montaža jednostruke popunjene nazidne oklopljene utičnice RJ45 Cat.6A | kom. | pauš.
8 | Montaža dvostruke popunjene nazidne oklopljene utičnice RJ45 Cat.6A | kom. | pauš.
9 | Polaganje kablova u već pripremljene trase | m' | pauš.
10 | Testiranje bakarnih linija SKS-a s izradom protokola merenja | kpl. | pauš.
11 | Izrada Projekta izvedenog stanja | kpl. | pauš.
12 | Izrada Izvođačkog projekta | m' | pauš.
UKUPNO SISTEM STRUKTURNOG KABLIRANJA U OBJEKTU |  |  |  | 0
VIII | SISTEM AUTOMATSKE DOJAVE POŽARA
Napomena: Sva navedena oprema po karakteristikama treba da odgovara opremi BOSCH ili ekvivalentno.
Materijal
1 | Adresibilna protivpožarna centrala (FPA-1200 ili ekvivalentno) opremljena sledećim elementima: | kpl. | pauš.
- čelično kućište (montaža na zid) sa poklopcem
- panel šine za postavljanje funkcionalnih modula
- držač za dve baterije i jedinicu za napajanje
- panel kontroler sa operativnim ekranom (mogućnost povezivanja štampača)
- funkcionalni modul za jednu adresibilnu petlju, sa mogućnošću priključenja do 127 LSN elemenata po petlji, maksimalne dužine petlje do 1600m i maksimalne potrošnje po petlji do 300mA
- modul za povezivanje konvencionalnih alarmnih sirena na centralu
- modul za povezivanje dojavnog automata
- kontrolni modul za baterije
- adresna kartica koja alocira 64 tačaka u sistemu
2 | Relejni modul sa 8 relejnih izlaza (RML 0008 A ili ekvivalentno) | kom. | pauš.
3 | Jedinica za napajanje, 24V/5A | kom. | pauš.
4 | Akumulatorska baterija 12 VDC, 40Ah. | kom. | pauš.
5 | Dojavni automat sa mogućnošću programiranja preko direktno priključenog ili udaljenog telefona, obezbeđuje glasovnu dojavu bilo kojoj alarmnoj centrali, ima 4 ulaza i 2 PGM izlaza, 4 telefonska mobilna broja, 1 instalaterski i 4 korisnička PIN koda, sa dužinom glasovnih poruka 4x15s ili 2x30s (VD 710 ParaVox ili ekvivalentno) | kom. | pauš.
6 | Adresibilni optički detektor dima (FAP-O 420 ili ekvivalentno) | kom. | pauš.
7 | Adresibilni detektor toplote sa dvojnim kriterijumom (termodiferencijalni i termomaksimalni) (FAH-T 420 ili ekvivalentno) | kom. | pauš.
8 | Podnožje za montažu detektora (MS 400 ili ekvivalentno) | kom. | pauš.
9 | Unutrašnji ručni adresabilni javljač (FMC-210-DM-G-R ili ekvivalentno) | kom. | pauš.
10 | Konvencionalna alarmna sirena (SG 200 ili ekvivalentno) | kom. | pauš.
11 | Paralelni svetlosni indikator (FAA-420-RI ili ekvivalentno) | kom. | pauš.
12 | Komora za uzorkovanje vazduha iz ventilacionih kanala sa bazom za detektor i perforiranom metalnom cevi dužine 45,7cm (FAD-420-HS-EN i FAD-O420 ili ekvivalentno) | kom. | pauš.
13 | Modul za povezivanje konvencionalne zone u petlju (FLM 420/4-CON ili ekvivalentno) | kom. | pauš.
14 | Konvencionalni optički detektor dima u Ex izvedbi sa bazom (DO1101A-Eh ili ekvivalentno) | kom. | pauš.
15 | Baza za konvencionalni optički detektor dima sa izolacijom od kratkog spoja u Ex izvedbi (D01101A-Ex-base ili ekvivalentno) | kom. | pauš.
16 | Zener barijera (SB3 ili ekvivalentno.) sa ugrađenom galvanskom izolacijom (DCA1192 ili ekvivalentno) | kom. | pauš.
17 | Instalacioni kabla tipa:
| - J-H(St)H 2x2x0,8 | m' | pauš.
| - JE-H(St)H E30/FE180 2x2x0,8 | m' | pauš.
18 | Kabl TK 59 M 5x4x0,6 | m' | pauš.
19 | Halogen free rebrasto crevo sa svim fazonskim i spojnim elementima i obujmicama (3kom/1m), (Dietzel Univolt FX) ili ekvivalent: (postavljanje u objektu):
- Ø32
- Ø20
20 | Sitan i ostali nespecificiran materijal i radovi | kpl. | pauš.
Radovi
21 | Postavljanje instalacionih cevi u zid / plafon / spušteni plafon / dupli pod, sa štemovanjem zidova, probijanjem otvora, ugradnjom razvodnih kutija. | m' | pauš.
22 | Polaganje kablova u već pripremljene trase | m' | pauš.
23 | Montaža i povezivanje na postavljenu instalaciju adresibilne protivpožarne centrale | kom. | pauš.
24 | Montaža i povezivanje na postavljenu instalaciju relejnog modula | kom. | pauš.
25 | Montaža i povezivanje na postavljenu instalaciju jedinice za napajanje | kom. | pauš.
26 | Montaža i povezivanje na postavljenu instalaciju akumulatorske baterije | kom. | pauš.
27 | Montaža i povezivanje na postavljenu instalaciju dojavnog automata | kom. | pauš.
28 | Montaža i povezivanje na postavljenu instalaciju podnožja za automatski detektor | kom. | pauš.
29 | Montaža na podnožje i povezivanje na postavljenu instalaciju adresibilnog optičkog detektora dima | kom. | pauš.
30 | Montaža na podnožje i povezivanje na postavljenu instalaciju adresibilnog detektora toplote | kom. | pauš.
31 | Montaža i povezivanje na postavljenu instalaciju unutrašnjeg ručnog adresibilnog javljača | kom. | pauš.
32 | Montaža i povezivanje na postavljenu instalaciju alarmne sirene | kom. | pauš.
33 | Montaža i povezivanje na postavljenu instalaciju paralelnog svetlosnog indikatora | kom. | pauš.
34 | Montaža i povezivanje na postavljenu instalaciju komore za uzorkovanje vazduha iz ventilacionih kanala sa bazom za detektor i perforiranom metalnom cevi | kom. | pauš.
35 | Montaža i povezivanje na postavljenu instalaciju modula za povezivanje konvencionalne zone u petlju | kom. | pauš.
36 | Montaža i povezivanje na postavljenu instalaciju podnožja za konvencionalni detektor | kom. | pauš.
37 | Montaža na podnožje i povezivanje na postavljenu instalaciju konvencionalnog optičkog detektora dima u Ex izvedbi | kom. | pauš.
38 | Montaža na podnožje i povezivanje na postavljenu instalaciju Zener barijere | kom. | pauš.
39 | Merenje i ispitivanje izvedene instalacije | kpl. | pauš.
40 | Konfigurisanje sistema, izdavanje atesta i puštanje u rad. | kpl. | pauš.
41 | Obuka korisnika | kpl. | pauš.
42 | Izrada Projekta izvedenog stanja | kpl. | pauš.
43 | Izrada Glavnog i Izvođačkog projekta | kpl. | pauš.
UKUPNO SISTEM AUTOMATSKE DOJAVE POŽARA |  |  |  | 0
IX | PRUŽNI UREĐAJI
Napomena: Projektom Telekomunikacionih instalacija i sistema u stanicama i stajalištima je obrađen samo orman pomoćnog telefona, dok su ostala oprema i instalacije obrađene Sveskom 14.1 ove knjige
Materijal
1 | Orman pomoćnog telefona (PO), izrađen od čeličnog lima, dimenzija 370x190x80mm sa nosačima za reglete. Opremljen sledećim elementima: | kom. | pauš.
| - rastavna letvica 10x2 sa IDC konektorima, sa duplim kontaktima na ranžirnoj strani | kom. | pauš.
| - mehanički odvod mase | kom. | pauš.
2 | Instalacioni kabl tipa:
| - TI 44 10x2x0,6 | m' | pauš.
| - TI 44 2x0,6 | m' | pauš.
3 | Halogen free instalaciono rebrasto crevo sa svim fazonskim i spojnim elementima i obujmicama (3kom/1m), (Dietzel Univolt FX) ili ekvivalent(postavljanje u objektu):
| - Ø20 | m' | pauš.
4 | Sitan i ostali nespecificiran materijal i radovi | kpl. | pauš.
Radovi
5 | Sklapanje i montaža u zid ormana | kom. | pauš.
6 | Postavljanje instalacionih cevi u zid / plafon / spušteni plafon / dupli pod, sa štemovanjem zidova, probijanjem otvora, ugradnjom razvodnih kutija. | m' | pauš.
7 | Polaganje kablova u već pripremljene trase. | m' | pauš.
8 | Izrada Projekta izvedenog stanja | kpl. | pauš.
9 | Izrada Glavnog i Izvođačkog projekta | kpl. | pauš.
UKUPNO PRUŽNI UREĐAJI |  |  |  | 0
REKAPITULACIJA - STANICA BAČKI VINOGRADI
I | ZAJEDNIČKA RAČUNARSKA MREŽA |  |  |  | 0
II | GLAVNE KABLOVSKE TRASE |  |  |  | 0
III | SATNI SISTEM |  |  |  | 0
IV | VIZUELNO INFORMACIONI SISTEM |  |  |  | 0
V | SISTEM OZVUČENJA |  |  |  | 0
VI | SISTEM VIDEO NADZORA |  |  |  | 0
VII | SISTEM STRUKTURNOG KABLIRANJA U OBJEKTU |  |  |  | 0
VIII | SISTEM AUTOMATSKE DOJAVE POŽARA |  |  |  | 0
IX | PRUŽNI UREĐAJI |  |  |  | 0
| U K U P N O (RSD) |  |  |  | 0

## HORGOS
14.6 | STANICA HORGOŠ
Red. br./ No | VRSTA RADOVA | Jed. mere | Količina | Cena (RSD)
I | ZAJEDNIČKA RAČUNARSKA MREŽA
RACK 1
1 | Samostojeći rek - orman 42U dimenzija 800x1000x1988mm s prednjim šinama 19", IP30, prednjim staklenim i zadnjim metalnim vratima s bravicom, demontažnim bočnim stranicama s bravicom, mogućnošću spajanja u jednu celinu s drugim ormanom i galvanski povezanim metalnim elementima za potrebe strukturnog kabliranja (Conteg RI7-42-80/100-H ili ekvivalentan), opremljenog sledećom opremom: | kom. | pauš.
| - univerzalnim panelom (za montažu krov/pod/vertikalne šine) 19" 1U, sa ventilatorima (210 m3/h) i nosača za montažu u krov (DP-VEN-02 i DP-VER-03) ili ekvivalent | kom. | pauš.
| - panelom za uvod kablova krov/pod (Conteg DP-KP-KAR) ili ekvivalent | kom. | pauš.
| - šinom za izjednačavanje potencijala sa 5 klema 19", 1U (Conteg DP-ZE-RAM) ili ekvivalent | kom. | pauš.
| - napojnom šinom 19", 1U sa 8 šuko utičnica u metalnom kućištu sa kablom i prekidačem (Conteg DP-RP-08SCHUS) ili ekvivalent | kom. | pauš.
| - prstenovima za vertikalno ranžiranje kablova sa prednje i zadnje strane ormana (Conteg VO-P8-80/80) ili ekvivalent | kom. | pauš.
| - montažnim setovima za opremu (kavez navrtka/vijak/podloška) (Conteg DP-MO-100) ili ekvivalent | kom. | pauš.
| - nalepnicama za obeležavanje prespojnih i kablova za napajanje 70 kom. (Panduit LJSL4-Y3-2.5) ili ekvivalent | pak. | pauš.
| - panelom za ranžiranje prespojnih kablova, visine 1HU (Panduit WMPFSE) ili ekvivalent | kom. | pauš.
| - nepopunjenim modularnim patch panelom 1HU za ugradnju 24 modula RJ45 (Panduit CP24BLY) ili ekvivalent | kom. | pauš.
| - oklopljenim mikroutičnicama RJ45 Cat.6A na strani prespojnog panela (Panduit CJS6H88TGY) ili ekvivalent | kom. | pauš.
| - blank modula za nepopunjene slotove u prespojnom panelu (Panduit CMBBL-X) ili ekvivalent | kom. | pauš.
| - oklopljenim prespojnim kablovima RJ45-RJ45 Cat.6A dužine 1m, LS0H (Panduit STP6X1MIG) ili ekvivalent | kom. | pauš.
| - optičkim dupleks multimodnim prespojnim kablom SC-LC 50/125, 1,6mm kabl, dužine 3m, LSZH (Panduit F5LE3-10M3) ili ekvivalent | kom. | pauš.
| - optičkim dupleks singlmodnim prespojnim kablom SC-LC 9/125, 1,6mm kabl, dužine 10m, LSZH (Panduit NKF9EL02S-LM10) i ekvivalent | kom. | pauš.
2 | Layer 2 switch sa 24 24x10/100/1000TX portova i 4 TX/ SFP portova, upravljiv, ostale karakteristike date u tehničkim uslovima (Allied Telesis AT-8000GS/24) ili ekvivalent sa: | kom. | pauš.
| - transiver modulom SFP 1000Base SX, MM, Hot Swappable (Allied Telesis AT-SPSX) ili ekvivalent | kom. | pauš.
| - transiver modulom SFP 1000BASE-LX10, SM, Hot-Swapable (Allied Telesis AT-SPLX10) ili ekvivalent | kom. | pauš.
3 | Layer 2 switch sa 24x10/100/1000TX, 4xSFP portova, 24 POE portova (9 PoE x 15,4W), Layer2 Stackable Managed Switch, karakteristike date u tehničkim uslovima (AT-8000GS/24POE) ili ekvivalent | kom. | pauš.
| - transiver modulom SFP 1000Base SX, MM, Hot Swappable (Allied Telesis AT-SPSX) ili ekvivalent | kom. | pauš.
| - transiver modulom SFP 1000BASE-LX10, SM, Hot-Swapable (Allied Telesis AT-SPLX10) ili ekvivalent | kom. | pauš.
4 | UPS 6000VA/5400W sa 2 IEC320 C13 i 1 IEC320 C19 izlazom, autonomije 3,5min pri punom opterećenju / 9min pri polovini opterećenja, veličine 3HU (AEG Protect D ili ekvivalent) | kom. | pauš.
5 | 19" PDU, u aluminijumskom kućištu, 16A, sa 2x2 C13 i 3x1 C19 izlaza, veličine 1HU (AEG PDU 16-1 ili ekvivalent) | kom. | pauš.
UKUPNO RACK 1: |  | 0
RACK 2
5 | Samostojeći rek - orman 24U dimenzija 600h600h1178mm s prednjim šinama 19", IP20, prednjim staklenim i zadnjim metalnim vratima s bravicom, demontažnim bočnim stranicama s bravicom, mogućnošću spajanja u jednu celinu s drugim ormanom i galvanski povezanim metalnim elementima za potrebe strukturnog kabliranja (Conteg ROF-24-60/60) ili ekvivalent opremljenog sledećom opremom: | kom. | pauš.
| - univerzalnim panelom (za montažu krov/pod/vertikalne šine) 19" 1U, sa ventilatorima (210 m3/h) i nosača za montažu u krov (DP-VEN-02 i DP-VER-03) ili ekvivalent | kom. | pauš.
| - panelom za uvod kablova krov/pod (Conteg DP-KP-KAR3) ili ekvivalent | kom. | pauš.
| - šinom za izjednačavanje potencijala sa 5 klema 19", 1U (Conteg DP-ZE-RAM) ili ekvivalent | kom. | pauš.
| - napojnom šinom 19", 1U sa 8 šuko utičnica u metalnom kućištu sa kablom i prekidačem (Conteg DP-RP-08SCHUS) ili ekvivalent | kom. | pauš.
| - prstenovima za vertikalno ranžiranje kablova sa prednje i zadnje strane ormana (Conteg VO-P8-80/80) ili ekvivalent | kom. | pauš.
| - montažnim setovima za opremu (kavez navrtka/vijak/podloška) (Conteg DP-MO-100) ili ekvivalent | kom. | pauš.
| - nalepnicama za obeležavanje prespojnih i kablova za napajanje 70 kom. (Panduit LJSL4-Y3-2.5) ili ekvivalent | pak. | pauš.
| - panelom za ranžiranje prespojnih kablova, visine 1HU (Panduit WMPFSE) ili ekvivalent | kom. | pauš.
| - nepopunjenim modularnim patch panelom 1HU za ugradnju 24 modula RJ45 (Panduit CP24BLY) ili ekvivalent | kom. | pauš.
| - oklopljenim mikroutičnicama RJ45 Cat.6A na strani prespojnog panela (Panduit CJS6H88TGY) ili ekvivalent | kom. | pauš.
| - blank modula za nepopunjene slotove u prespojnom panelu (Panduit CMBBL-X) ili ekvivalent | kom. | pauš.
| - oklopljenim prespojnim kablovima RJ45-RJ45 Cat.6A dužine 1m, LS0H (Panduit STP6X1MIG) ili ekvivalent | kom. | pauš.
6 | Layer 2 switch sa 24 24x10/100/1000TX portova i 4 TX/ SFP portova, upravljiv, ostale karakteristike date u tehničkim uslovima (Allied Telesis AT-8000GS/24) ili ekvivalent, istih karakteristika kao za RACK 1 | kom. | pauš.
7 | UPS 3000VA/2700W sa 6 IEC320 C13 i 1 IEC320 C19 izlazom, autonomije 3,5min pri punom opterećenju / 9min pri polovini opterećenja, veličine 2HU (AEG Protect D ili ekvivalnet) | kom. | pauš.
UKUPNO RACK 2: |  | 0
Utičnice za opremu sistema video nadzora i vizuelno informacionog sistema
8 | Jednostruka popunjena nazidna oklopljena utičnica RJ45 Cat.6A(Panduit CBX1AW-A i Panduit CJS6H88TGY) ili ekvivalent | kom. | pauš.
9 | Sitan i ostali nespecificiran materijal i radovi | kpl. | pauš.
UKUPNO utičnice: |  | 0
Kablovi za opremu sistema video nadzora i vizuelno informacionog sistema
10 | Kablovi U/FTP (PiMF) 4x2x23AWG, kategorije 6A (IEC 60332-1, 60754-2 i 61034, ISO 11801 Class EA i ANSI/TIA-568-C.2, IEC 61156-5), DCR<145 Ohm/km i MC 45 nF/km at 800 Hz nominal (Panduit PUFL6X04WH-KD ili ekvivalent) | m' | pauš.
11 | Kablovi U/FTP halogen free | m' | pauš.
12 | Sitan i ostali nespecificiran materijal i radovi | kpl. | pauš.
UKUPNO kablovi: |  | 0
Radovi
13 | Sklapanje i montaža 19" samostojećeg ormana rack 1 | kpl. | pauš.
14 | Sklapanje i montaža 19" samostojećeg ormana rack 2 | kpl. | pauš.
15 | Montaža jednostruke popunjene nazidne oklopljene utičnice RJ45 Cat.6A | kom. | pauš.
16 | Polaganje kablova u već pripremljene trase | m' | pauš.
17 | Testiranje bakarnih linija SKS-a s izradom protokola merenja | kpl. | pauš.
18 | Konfigurisanje aktivne opreme zajedničke računarske mreže (osnovna funkcionalnost s proverom svih tačaka mreže) i puštanje u rad. | kpl. | pauš.
19 | Izrada Projekta izvedenog stanja | kpl. | pauš.
20 | Izrada Glavnog i Izvođačkog projekta | kpl. | pauš.
UKUPNO radovi: |  | 0
UKUPNO ZAJEDNIČKA RAČUNARSKA MREŽA |  |  |  | 0
II | GLAVNE KABLOVSKE TRASE
Materijal
1 | Cev PVC Ø 110/6m | kom. | pauš.
2 | Cev PE Ø 40 | m' | pauš.
3 | Perforirani kablovski regal od čeličnog lima.Obračun i plaćanje po metru dužnom, isporučenih kablovskih nosača, komplet sa montažnim priborom i elementima za horizontalna i vertikalna skretanja, preseka 100mm h 60mm. | m' | pauš.
4 | Halogen free instalaciono rebrasto crevo sa svim fazonskim i spojnim elementima i obujmicama (3kom/1m), (postavljanje u objektu),(Dietzel Univolt FX) ili ekvivalent. Spoljašnjeg prečnika:
| - Ø40 | m' | pauš.
| - Ø36 | m' | pauš.
| - Ø16 | m' | pauš.
5 | Instalaciono rebrasto crevo sa svim fazonskim i spojnim elementima i obujmicama (3kom/1m), (postavljanje van objekta),(Dietzel Univolt FX) ili ekvivalent. Spoljašnjeg prečnika Ø32 | m' | pauš.
6 | Nabavka i isporuka protivpožarne smese. Računato sa prosečnom veličinom prodora 0,3x0,3m | m² | pauš.
7 | Sitan instalacioni materijal (torban vijci, lučne obujmice, tiplovi...) | kpl. | pauš.
Radovi
8 | Polaganje PVC Ø110 cevi u pripremljen rov | kom. | pauš.
9 | Polaganje PE Ø40 cevi u pripremljen rov | m' | pauš.
10 | Postavljanje kablovskih regala u spuštenom plafonu / po zidu | m' | pauš.
11 | Postavljanje instalacionih cevi u zid / plafon / spušteni plafon / dupli pod, sa štemovanjem zidova, probijanjem otvora, ugradnjom razvodnih kutija. | m' | pauš.
12 | Postavljanje instalacionih cevi u stubove osvetljenja | m' | pauš.
13 | Svi radovi na zatvaranju prodora instalacije protivpožarnom smesom ( u skladu sa važećim propisima) i premazivanje kablova, cevi, kanalica i sl. u dužini od po jednog metra sa svake strane prodora. | m² | pauš.
UKUPNO GLAVNE KABLOVSKE TRASE |  |  |  | 0
III | SATNI SISTEM
Napomena: Sva navedena oprema po karakteristikama treba da odgovara opremi BODET ili ekvivalentno
Materijal
1 | Jednostrani analogni sekundarni časovnik za sinhronizaciju AFNOR signalom, za unutrašnju montažu na zid, prečnika 30cm | kom. | pauš.
2 | Jednostrani prosvetljeni analogni sekundarni časovnik za sinhronizaciju AFNOR signalom, prečnika 60cm | kom. | pauš.
3 | Dvostrani prosvetljeni analogni sekundarni časovnik za sinhronizaciju AFNOR signalom, prečnika 60cm | kom. | pauš.
4 | Konzolni nosač za postavljanje časovnika na informacione table | kom. | pauš.
5 | NTP/AFNOR interfejs za "izvlačenje" informacije o tačnom vremenu iz računarske mreže, AFNOR izlaz, PoE ili TBT napajanje | kom. | pauš.
6 | Lokalni izvor napajanja za sekundarne AFNOR časovnike 230VAC/15VDC | kom. | pauš.
7 | Vodootporna razvodna kutija opremljena rednom klemom za paralelno odvajanje instalacije | kom. | pauš.
8 | Instalacioni kablovi
| J-Y(St)Y 2x2x0,8 | m' | pauš.
| J-H(St)H 2x2x0,8 | m' | pauš.
Radovi
9 | Polaganje kablova u već pripremljene trase. | m' | pauš.
10 | Montaža i povezivanje na izvedenu instalaciju jednostranog analognog sekundarnog časovnika | kom. | pauš.
11 | Montaža i povezivanje na izvedenu instalaciju dvostranog analognog sekundarnog časovnika | kom. | pauš.
12 | Montaža konzolnog nosača | kom. | pauš.
13 | Montaža i povezivanje na izvedenu instalaciju NTP/AFNOR interfejsa | kom. | pauš.
14 | Montaža i povezivanje na izvedenu instalaciju lokalnog izvora napajanja | kom. | pauš.
15 | Montaža i povezivanje na izvedenu instalaciju vodootporne razvodne kutije | kom. | pauš.
16 | Merenje i ispitivanje izvedene instalacije | kpl. | pauš.
17 | Konfigurisanje sistema, izdavanje atesta i puštanje u rad. | kpl. | pauš.
18 | Obuka korisnika | kpl. | pauš.
19 | Izrada Projekta izvedenog stanja | kpl. | pauš.
20 | Izrada Glavnog i Izvođačkog projekta | kpl. | pauš.
UKUPNO SATNI SISTEM |  |  |  | 0
IV | VIZUELNO INFORMACIONI SISTEM
Napomena: Sva navedena oprema treba biti tipa CONRAC ili ekvivalentno. Instalacija je obrađena u okviru poglavlja koje se odnosi na zajedničku mrežu.
Materijal
1 | TFT 32" informacioni displej za unutrašnju montažu sa cDPM senzorom, rezolucija 1366 x 768 pixel, vidni ugao 178°, osvetljaj 500 cd/m², kontrast 1000:1 (dinamički 5000:1), sistemsko rešenje ( procesor - Intel Celeron M 1,5GHz, memorija - 2GB Compact Flash, DDRAM2 - 1GB, mrežni adapter 2xEthernet 10/100 BaseT), (6032 PD ili ekvivalentno) | kom. | pauš.
2 | TFT 42" informacioni displej za spoljašnju montažu sa IR zaštitom prednjeg stakla i grejačem, IP65 zaštita sa pasivnim izmenjivačem toplote , čitljivost i pri direktnoj izloženosti suncu, rezolucija 1920 h 1080 pixel, vidni ugao 178°, osvetljaj 700 cd/m², kontrast 1000:1, sistemsko rešenje ( procesor - Intel Celeron M 1,5GHz, memorija - 2GB Compact Flash, DDRAM2 - 1GB, mrežni adapter 2xEthernet 10/100 BaseT), (6942 PD ili ekvivalentno) | kom. | pauš.
3 | TFT 32" informacioni displej za spoljašnju montažu sa IR zaštitom prednjeg stakla i grejačem, IP54 zaštita, rezolucija 1366 h 768 pixel, vidni ugao 178°, osvetljaj 500 cd/m², kontrast 1000:1, sistemsko rešenje ( procesor - Intel Celeron M 1,5GHz, memorija - 2GB Compact Flash, DDRAM2 - 1GB, mrežni adapter 2xEthernet 10/100 BaseT), (6932 PD ili ekvivalentno) | kom. | pauš.
4 | Nosač za montažu displeja na zid sa mogućnošću pan - tilt podešavanja. | kom. | pauš.
5 | Zajednički nosač za montažu dva displeja (leđa u leđa) o stub | kom. | pauš.
Radovi
6 | Montaža i povezivanje na postavljenu instalaciju informacionog displeja na nosač za montažu na zid | kom. | pauš.
7 | Montaža i povezivanje na postavljenu instalaciju informacionog displeja na nosač za montažu o stub | kom. | pauš.
8 | Montaža i povezivanje na postavljenu instalaciju nosača za montažu displeja na zid | kom. | pauš.
9 | Montaža i povezivanje na postavljenu instalaciju nosača za montažu dva displeja o stub | kom. | pauš.
10 | Merenje i ispitivanje izvedene instalacije | kpl. | pauš.
11 | Konfigurisanje sistema, izdavanje atesta i puštanje u rad. | kpl. | pauš.
12 | Obuka korisnika | kpl. | pauš.
13 | Izrada Projekta izvedenog stanja | kpl. | pauš.
14 | Izrada Glavnog i Izvođačkog projekta | kpl. | pauš.
UKUPNO VIZUELNO INFORMACIONI SISTEM |  |  |  | 0
V | SISTEM OZVUČENJA
Napomena: Sva navedena oprema po karakteristikama treba da odgovara opremi BOSCH ili ekvivalentno.
Materijal
1 | Stoni mikrofon u kompletu sa kablom za povezivanje, (LBB1950/10 ili ekvivalentno) | kom. | pauš.
2 | Plafonski zvučnik za montažu u spušteni plafon: | kom. | pauš.
- nominalna snaga 12W/100V sa izvodima 12/6/3/1,5W
- ugao pokrivanja na 1kHz 180°
- frekvencijski opseg 90Hz- 20kHz,
(LBC 3086/41 ili ekvivalentno)
3 | Bidirekcioni zvučni projektor, podržava standard EN54, IP 55 (LBC-3430/02 ili ekvivalentno) | kom. | pauš.
- nominalna snaga 12W/100V sa izvodima 12/6/3/1,5W
- ugao zračenja (1kHz / 4kHz) 160°/60°
- SPL (1m / 1W / 1kHz) 91dB
- frekvencijski opseg 75Hz- 20kHz
4 | Unidirekcioni zvučni projektor, podržava standard EN54, IP 65 (LR1-UC20E ili ekvivalentno) | kom. | pauš.
- nominalna snaga 20W/100V sa izvodima 20/10/5W
- ugao zračenja (1kHz / 4kHz) 220°/65°
- SPL (1m / 1W / 1kHz) 86dB
- frekvencijski opseg 75Hz- 20kHz
5 | 20" horna sa kružnim otvorom, IP 65, bez drajvera (LBC 3405/16 ili ekvivalentno) | kom. | pauš.
6 | Drajver za hornu (LBN 9001/00 ili ekvivalentno) | kom. | pauš.
- nominalna snaga 30W/100V sa izvodima 30/20/15/10W
- ugao zračenja (1kHz / 4kHz) 60°/35°
- SPL (1m / 1W / 1kHz) 114dB
- frekvencijski opseg 300Hz- 8kHz
7 | Vodootporna razvodna kutija opremljena rednom klemom za paralelno odvajanje instalacije | kom. | pauš.
8 | Atenuator 12W/100V za montažu u zid, sa priključnom kutijom sa klemama za 1,5mm² | kom. | pauš.
9 | Radna stanica sistema ozvučenja. | kom. | pauš.
10 | Softver sa grafičkim interfejsom za operatera sa pregledom zona lokacija. Podržava pregled različitih podsistema ozvučenja, kontrola poziva i BGM. Omogućava unos različitih grafičkih crteža gde operater može u vidu ikona da dodaje i briše zone. Birajući ikone prostorno raspoređene na crtežu, pozivi se mogu startovati i prekidati. Više poziva simultano može biti aktivno sa iste klijentske aplikacije. Odabir različitih BGM kanala i jačine zvuka se može kontrolisati i menjati po zoni, (PRS-CSC-E PC Call Station Client ili ekvivalentno) | kom. | pauš.
11 | Profesionalni LCD monitor 19'', VGA, DVI, 120/230V | kom. | pauš.
12 | Booster pojačavač izlazne snage 240W sa balansiranim ulazom, sa 100V izlazom, sa zaštitnim kolom koje isključuje napajanje ukoliko dođe do pregrevanja pojačavača, sa indikacijom pregrevanja na prednjoj ploči, S/N >90 dB, podržava standard IEC 60849, EVAC (TUV sertifikovan), podržava EN 55103-1 i EN 60065 standarde, za montažu u rack, visine 2N, ( BOSCH LBB 1935/20 ili ekvivalentno) | kom. | pauš.
13 | Booster pojačavač izlazne snage 120W sa balansiranim ulazom, sa 100V izlazom, sa zaštitnim kolom koje isključuje napajanje ukoliko dođe do pregrevanja pojačavača, sa indikacijom pregrevanja na prednjoj ploči, S/N >90 dB, podržava standard IEC 60849, EVAC (TUV sertifikovan), podržava EN 55103-1 i EN 60065 standarde, za montažu u rack, visine 2N, ( BOSCH LBB 1930/20 ili ekvivalentno) | kom. | pauš.
14 | IP audio interfejs za prenos audio informacija sa podrškom za VoIP i Audio over IP aplikacije preko računarske mreže (LAN i WAN) sa mogućnošću podešavanja kašnjenja na izlaznoj liniji. Podržava 8 kontrolnih ulaza i 8 kontrolnih izlaza, 1 relejni izlaz greške, 2 balansirana audio ulaza i 2 balansirana audio izlaza sa pilot ton nadziranjem, mogućnost dodavanja mikorfona sa nadziranjem. Dva RJ45 konektora, RS232, RS485, odnos signal/šum >70dB, frekvencijski odziv 100Hz-10kHz, nadzirani kontrolni ulazi i izlazi. Podržava više audio formata, full duplex i half duplex: 16‑bit PCM, G.711, MP3. Podržani protokoli: TCP/IP, UDP, RTP, IGMP, DHCP,SNMP. Podržava standard EN 60849 (BOSCH PRS-1AIP1 IP ili ekvivalentno) | kom. | pauš.
15 | Instalacioni kabl tipa:
| - LiYCY 2x2,5mm² | m' | pauš.
| - LiHCH 2x2,5mm² | m' | pauš.
| - LiHCH 3x2,5mm² | m' | pauš.
| - audio kabl | m' | pauš.
Radovi
15 | Polaganje kablova u već pripremljene trase. | m' | pauš.
16 | Montaža i povezivanje na postavljenu instalaciju stonog mikrofona | kom. | pauš.
17 | Montaža i povezivanje na postavljenu instalaciju plafonskog zvučnika | kom. | pauš.
18 | Montaža i povezivanje na postavljenu instalaciju bidirekcionog zvučnog projektora | kom. | pauš.
19 | Montaža i povezivanje na postavljenu instalaciju unidirekcionog zvučnog projektora | kom. | pauš.
20 | Montaža i povezivanje na postavljenu instalaciju horne | kom. | pauš.
21 | Montaža i povezivanje na postavljenu instalaciju drajvera za hornu | kom. | pauš.
22 | Montaža i povezivanje na postavljenu instalaciju razvodne kutije | kom. | pauš.
23 | Montaža i povezivanje na postavljenu instalaciju atenuatora | kom. | pauš.
24 | Montaža i povezivanje na postavljenu instalaciju radne stanice | kom. | pauš.
25 | Instalacija softvera sistema ozvučenja | kom. | pauš.
26 | Montaža i povezivanje na postavljenu instalaciju monitora | kom. | pauš.
27 | Montaža i povezivanje na postavljenu instalaciju pojačavača | kom. | pauš.
28 | Montaža i povezivanje na postavljenu instalaciju IP interfejsa | kom. | pauš.
29 | Merenje i ispitivanje izvedene instalacije | kpl. | pauš.
30 | Konfigurisanje sistema ozvučenja, izdavanje atesta i puštanje u rad. | kpl. | pauš.
31 | Obuka korisnika | kpl. | pauš.
32 | Izrada Projekta izvedenog stanja | kpl. | pauš.
33 | Izrada Glavnog i Izvođačkog projekta | kpl. | pauš.
UKUPNO SISTEM OZVUČENJA |  |  |  | 0
VI | SISTEM VIDEO NADZORA
Napomena: Sva navedena oprema po karakteristikama treba da odgovara opremi BOSCH ili ekvivalentno. Instalacija je obrađena u okviru poglavlja koje se odnosi na zajedničku mrežu.
Materijal
1 | Fiksna Day/Night HD 720p kamera sa mehaničkim prebacivanjem IC-filtra, senzor 1/3" CCD, progressive scan; dinamički opseg 70dB sa 15-bitnim DSP procesiranjem i inteligentnom kompenzacijom pozadinskog osvetljenja za maksimalan kvalitet slike pri kompleksnim svetlosnim uslovima, fukncija "Default Shutter" za automatsko prilagođavanje brzine otvaranja zatvarača prema svetlosnim uslovima; osetljivost pri min. uslovima osvetljenja 0.04 lx u noćnom režimu, 0.1 lx u kolor režimu; H.264 kompresija, 720p pri 30fps maksimalno, simultani trostruki streaming (2 x H.264 i 1 x M-JPEG), multicast, iSCSI snimanje, podrška za lokalno snimanje na MicroSD memorijsku karticu, mrežni interfejs: 10/100 Base-T, auto-sensing, half/full duplex, RJ45; 2 alarmna ulaza, 1 relejni izlaz, audio U/I; 12VDC/24VAC/PoE (IEEE 802.3af), integrisana detekcija pokreta u slici, radni opseg temperatura od -20°C do +50°C (BOSCH NBN-921-P ili ekvivalentno) | kom. | pauš.
2 | Varifokalni objektiv za HD kameru, 1/2" sa IC-korekcijom, žižna daljina f=3.8-13 mm, F=1.4-360, DC-iris (BOSCH VLG-3V3813-MP3 ili ekvivalentno) | kom. | pauš.
3 | Aluminijumsko kućište za spoljašnju montažu za Day/Night IP kamere, sa grejačem, ventilatorom i senilom, sa tamper zaštitom, interni prolaz kablova, napajanje 24 VAC, stepen zaštite IP66, radna temperatura -40° do +50°C (BOSCH UHO-HBGS-10 ili ekvivalentno) | kom. | pauš.
4 | Zglobni nosač za kućište i kameru, za zidnu montažu sa internim prolazom kablova, maks. nosivost 9kg, rotacija 360°, nagib 180°, sa svim potrebnim materijalom i radovima za fiksiranje (BOSCH LTC 9215/00 ili ekvivalentno) | kom. | pauš.
5 | Napojni blok za kameru u vodootpornoj razvodnoj kutiji 220VAC/24VAC/50VA | kom. | pauš.
6 | Fiksna dome IP kolor antivandal kamera sa NightSense funkcijom, senzor 1/3" CCD, progressive scan, dinamički opseg 60db, 10-bitno procesiranje, osetljivost pri min. uslovima osvetljenja 0.012 lx (NightSense), 0.30 lx (kolor); varifokalno sočivo 2.8 - 10mm sa autoirisom i IC-korekcijom; BLC kompenzacija pozadinskog osvetljenja, H.264 kompresija (Main Profile), 4CIF i 25fps maksimalno (PAL), simultani trostruki streaming (2 x H.264 i 1 x M-JPEG), multicast, iSCSI snimanje, podrška za lokalno snimanje na MicroSD memorijsku karticu, mrežni interfejs: 10/100 Base-T, auto-sensing, half/full duplex, RJ45; 1 alarmni ulaz, 1 relejni izlaz, audio U/I; 12VDC/24VAC/PoE (IEEE 802.3af), integrisana detekcija pokreta u slici, radni opseg temperatura od -50°C do +50°C, kućište otporno na udarce (EN 50102, ≥IK 10), IP66 zaštita, sa kutijom za površinsku montažu (BOSCH NDC-455V03-11PS ili ekvivalentno) | kom. | pauš.
7 |  |  |  | 3500 | 0
7 | Industrijski brand-name PCI računar – radna stanica za softver video-nadzora, za monitoring i arhiviranje, sa tastaturom i optičkim mišem, mora da ima sledeće minimalne karakteristike: kućište sa redudantnim napajanjem, procesor Intel Xeon X3430 2.40GHz Quad-Core, memorija 4GB (2x2GB) DDR3-1333 ECC Unbuffered RAM, HDD 250GB SATA 7200 (sistem), 3 x HDD 1TB 3G SATA 7.2k (arhiva), 2 redudantne mrežne kartice 1000 BaseT, grafička karta Nvidia Quadro FX1800 768MB PCIe Graphics ili bolja, sa operativnim sistemom Windows 7 Ultimate Edition, 64-bit OS, zaštićen 3-godišnjom garancijom, minimum "Next Business Day on-site hardware support". (HP Z200 + Nvidia Quadro FX1800 ili ekvivalentno) | kom. | pauš.
8 | Softver za snimanje u H.264/MPEG-4 i MJPEG video formatu, licenciran za 12 IP kamera, mogućnost proširenja do maks. 64 IP kamere kroz dodatno licenciranje, zapis 100Mbit/s na serverskoj platformi za snimanje, pregled / snimanje materijala u QCIF/CIF/2CIF/4CIF/HD(720p/1080p)/Megapixel rezoluciji, maks. 25fps (PAL) po kanalu, mogućnost povezivanja do 32 simultane udaljene stanice na jednu platformu za snimanje (4 licence u osnovnom softverskom paketu), mogućnost udaljenog pristupa i nadgledanja preko web pretraživača, WAN podrška, pan/tilt/zoom funkcionalnost u prozoru softvera za svaku kameru, autentifikacija snimljenih materijala i watermark za eksportovane snimke, više nivoa autorizacije korisnika; podržava integraciju sa centralnim sistemom video nadzora u LAN okruženju i centralizovano upravljanje korisničkim pravima, događajima i alarmima (BOSCH Recording Station 12 IP, ili ekvivalentno) | kpl. | pauš.
9 | Profesionalni LCD monitor 26“ Full HD sledećih karakteristika: 1920x1080Px, Slika-u-slici (PIP) ili funkcija podeljenog ekrana, HDMI, DVI, VGA, S-Video ulazi. Dva kompozitna BNC ulaza i loop-through izlazi, visok kontrast 4,000:1. Ugao gledanja 178°. Ugrađeni zvučnici, 600 TV linija (BOSCH UML-262-90 ili ekvivalentno) | kom. | pauš.
Radovi
11 | Montaža i povezivanje na postavljenu instalaciju fiksne Day/Night HD kamere | kom. | pauš.
12 | Montaža i povezivanje na postavljenu instalaciju varifokalnog objektiva za HD kameru | kom. | pauš.
13 | Montaža i povezivanje na postavljenu instalaciju aluminijumskog kućišta za spoljašnju montažu za Day/Night IP kamere | kom. | pauš.
14 | Montaža i povezivanje na postavljenu instalaciju zglobnog nosača za kućište i kameru | kom. | pauš.
15 | Montaža i povezivanje na postavljenu instalaciju napojnog bloka za kameru | kom. | pauš.
16 | Montaža i povezivanje na postavljenu instalaciju dome IP antivandal kamere | kom. | pauš.
17 | Montaža i povezivanje na postavljenu instalaciju indistrijskog računara - radne stanice | kom. | pauš.
18 | Instalacija softvera sistema video nadzora | kom. | pauš.
19 | Montaža i povezivanje na postavljenu instalaciju monitora | kom. | pauš.
20 | Merenje i ispitivanje izvedene instalacije | kpl. | pauš.
21 | Konfigurisanje sistema, izdavanje atesta i puštanje u rad. | kpl. | pauš.
22 | Obuka korisnika | kpl. | pauš.
23 | Izrada Projekta izvedenog stanja | kpl. | pauš.
24 | Izrada Glavnog i Izvođačkog projekta | kpl. | pauš.
UKUPNO SISTEM VIDEO NADZORA |  |  |  | 0
VII | SISTEM STRUKTURNOG KABLIRANJA U OBJEKTU
Napomena: Pasivna oprema strukturnog kabliranja treba biti tipa Panduit, Legrand ili ekvivalent
Materijal
1 | Jednostruka popunjena nazidna oklopljena utičnica RJ45 Cat.6A(Panduit CBX1AW-A i Panduit CJS6H88TGY) ili ekvivalent | kom. | pauš.
2 | Dvostruka popunjena nazidna oklopljena utičnica RJ45 Cat.6A(Panduit CBX2AW-AY i Panduit CJS6H88TGY) ili ekvivalent | kom. | pauš.
3 | Kablovi U/FTP halogen free | m' | pauš.
4 | Halogen free instalaciono rebrasto crevo sa svim fazonskim i spojnim elementima i obujmicama (3kom/1m), (Dietzel Univolt FX) ili ekvivalent: (postavljanje u objektu):
| - Ø40 | m' | pauš.
| - Ø36 | m' | pauš.
| - Ø16 | m' | pauš.
5 | Sitan i ostali nespecificiran materijal i radovi | kpl. | pauš.
Radovi
6 | Postavljanje instalacionih cevi u zid / plafon / spušteni plafon / dupli pod, sa štemovanjem zidova, probijanjem otvora, ugradnjom razvodnih kutija. | m' | pauš.
7 | Montaža jednostruke popunjene nazidne oklopljene utičnice RJ45 Cat.6A | kom. | pauš.
8 | Montaža dvostruke popunjene nazidne oklopljene utičnice RJ45 Cat.6A | kom. | pauš.
9 | Polaganje kablova u već pripremljene trase | m' | pauš.
10 | Testiranje bakarnih linija SKS-a s izradom protokola merenja | kpl. | pauš.
11 | Izrada Projekta izvedenog stanja | kpl. | pauš.
12 | Izrada Izvođačkog projekta | m' | pauš.
UKUPNO SISTEM STRUKTURNOG KABLIRANJA U OBJEKTU |  |  |  | 0
VIII | SISTEM AUTOMATSKE DOJAVE POŽARA
Napomena: Sva navedena oprema po karakteristikama treba da odgovara opremi BOSCH ili ekvivalentno.
Materijal
1 | Adresibilna protivpožarna centrala (FPA-1200 ili ekvivalentno) opremljena sledećim elementima: | kpl. | pauš.
- čelično kućište (montaža na zid) sa poklopcem
- panel šine za postavljanje funkcionalnih modula
- držač za dve baterije i jedinicu za napajanje
- panel kontroler sa operativnim ekranom (mogućnost povezivanja štampača)
- funkcionalni modul za jednu adresibilnu petlju, sa mogućnošću priključenja do 127 LSN elemenata po petlji, maksimalne dužine petlje do 1600m i maksimalne potrošnje po petlji do 300mA
- modul za povezivanje konvencionalnih alarmnih sirena na centralu
- modul za povezivanje dojavnog automata
- kontrolni modul za baterije
- adresna kartica koja alocira 64 tačaka u sistemu
2 | Relejni modul sa 8 relejnih izlaza (RML 0008 A ili ekvivalentno) | kom. | pauš.
3 | Jedinica za napajanje, 24V/5A | kom. | pauš.
4 | Akumulatorska baterija 12 VDC, 40Ah. | kom. | pauš.
5 | Dojavni automat sa mogućnošću programiranja preko direktno priključenog ili udaljenog telefona, obezbeđuje glasovnu dojavu bilo kojoj alarmnoj centrali, ima 4 ulaza i 2 PGM izlaza, 4 telefonska mobilna broja, 1 instalaterski i 4 korisnička PIN koda, sa dužinom glasovnih poruka 4x15s ili 2x30s (VD 710 ParaVox ili ekvivalentno) | kom. | pauš.
6 | Adresibilni optički detektor dima (FAP-O 420 ili ekvivalentno) | kom. | pauš.
7 | Adresibilni detektor toplote sa dvojnim kriterijumom (termodiferencijalni i termomaksimalni) (FAH-T 420 ili ekvivalentno) | kom. | pauš.
8 | Podnožje za montažu detektora (MS 400 ili ekvivalentno) | kom. | pauš.
9 | Unutrašnji ručni adresabilni javljač (FMC-210-DM-G-R ili ekvivalentno) | kom. | pauš.
10 | Konvencionalna alarmna sirena (SG 200 ili ekvivalentno) | kom. | pauš.
11 | Paralelni svetlosni indikator (FAA-420-RI ili ekvivalentno) | kom. | pauš.
12 | Komora za uzorkovanje vazduha iz ventilacionih kanala sa bazom za detektor i perforiranom metalnom cevi dužine 45,7cm (FAD-420-HS-EN i FAD-O420 ili ekvivalentno) | kom. | pauš.
13 | Modul za povezivanje konvencionalne zone u petlju (FLM 420/4-CON ili ekvivalentno) | kom. | pauš.
14 | Konvencionalni optički detektor dima u Ex izvedbi sa bazom (DO1101A-Eh ili ekvivalentno) | kom. | pauš.
15 | Baza za konvencionalni optički detektor dima sa izolacijom od kratkog spoja u Ex izvedbi (D01101A-Ex-base ili ekvivalentno) | kom. | pauš.
16 | Zener barijera (SB3 ili ekvivalentno.) sa ugrađenom galvanskom izolacijom (DCA1192 ili ekvivalentno) | kom. | pauš.
17 | Kabl TK 59 M 5x4x0,6 | m' | pauš.
18 | Instalacioni kabla tipa:
| - J-H(St)H 2x2x0,8 | m' | pauš.
| - JE-H(St)H E30/FE180 2x2x0,8 | m' | pauš.
19 | Halogen free rebrasto crevo sa svim fazonskim i spojnim elementima i obujmicama (3kom/1m), (Dietzel Univolt FX) ili ekvivalent: (postavljanje u objektu):
| - Ø32 | m' | pauš.
| - Ø16 | m' | pauš.
20 | Sitan i ostali nespecificiran materijal i radovi | kpl. | pauš.
Radovi
21 | Postavljanje instalacionih cevi u zid / plafon / spušteni plafon / dupli pod, sa štemovanjem zidova, probijanjem otvora, ugradnjom razvodnih kutija. | m' | pauš.
22 | Polaganje kablova u već pripremljene trase | m' | pauš.
23 | Montaža i povezivanje na postavljenu instalaciju adresibilne protivpožarne centrale | kom. | pauš.
24 | Montaža i povezivanje na postavljenu instalaciju relejnog modula | kom. | pauš.
25 | Montaža i povezivanje na postavljenu instalaciju jedinice za napajanje | kom. | pauš.
26 | Montaža i povezivanje na postavljenu instalaciju akumulatorske baterije | kom. | pauš.
27 | Montaža i povezivanje na postavljenu instalaciju dojavnog automata | kom. | pauš.
28 | Montaža i povezivanje na postavljenu instalaciju podnožja za automatski detektor | kom. | pauš.
29 | Montaža na podnožje i povezivanje na postavljenu instalaciju adresibilnog optičkog detektora dima | kom. | pauš.
30 | Montaža na podnožje i povezivanje na postavljenu instalaciju adresibilnog detektora toplote | kom. | pauš.
31 | Montaža i povezivanje na postavljenu instalaciju unutrašnjeg ručnog adresibilnog javljača | kom. | pauš.
32 | Montaža i povezivanje na postavljenu instalaciju alarmne sirene | kom. | pauš.
33 | Montaža i povezivanje na postavljenu instalaciju paralelnog svetlosnog indikatora | kom. | pauš.
34 | Montaža i povezivanje na postavljenu instalaciju komore za uzorkovanje vazduha iz ventilacionih kanala sa bazom za detektor i perforiranom metalnom cevi | kom. | pauš.
35 | Montaža i povezivanje na postavljenu instalaciju modula za povezivanje konvencionalne zone u petlju | kom. | pauš.
36 | Montaža i povezivanje na postavljenu instalaciju podnožja za konvencionalni detektor | kom. | pauš.
37 | Montaža na podnožje i povezivanje na postavljenu instalaciju konvencionalnog optičkog detektora dima u Ex izvedbi | kom. | pauš.
38 | Montaža na podnožje i povezivanje na postavljenu instalaciju Zener barijere | kom. | pauš.
39 | Merenje i ispitivanje izvedene instalacije | kpl. | pauš.
40 | Konfigurisanje sistema, izdavanje atesta i puštanje u rad. | kpl. | pauš.
41 | Obuka korisnika | kpl. | pauš.
42 | Izrada Projekta izvedenog stanja | kpl. | pauš.
43 | Izrada Glavnog i Izvođačkog projekta | kpl. | pauš.
UKUPNO SISTEM AUTOMATSKE DOJAVE POŽARA |  |  |  | 0
IX | PRUŽNI UREĐAJI
Napomena: Projektom Telekomunikacionih instalacija i sistema u stanicama i stajalištima je obrađen samo orman pomoćnog telefona, dok su ostala oprema i instalacije obrađene Sveskom 14.1 ove knjige
Materijal
1 | Orman pomoćnog telefona (PO), izrađen od čeličnog lima, dimenzija 370x190x80mm sa nosačima za reglete. Opremljen sledećim elementima: | kom. | pauš.
| - rastavna letvica 10x2 sa IDC konektorima, sa duplim kontaktima na ranžirnoj strani | kom. | pauš.
| - mehanički odvod mase | kom. | pauš.
2 | Instalacioni kabl tipa:
| - TI 44 10x2x0,6 | m' | pauš.
| - TI 44 2x0,6 | m' | pauš.
3 | Halogen free instalaciono rebrasto crevo sa svim fazonskim i spojnim elementima i obujmicama (3kom/1m), (Dietzel Univolt FX) ili ekvivalent(postavljanje u objektu):
| - Ø20 | m' | pauš.
4 | Sitan i ostali nespecificiran materijal i radovi | kpl. | pauš.
Radovi
5 | Sklapanje i montaža u zid ormana | kom. | pauš.
6 | Postavljanje instalacionih cevi u zid / plafon / spušteni plafon / dupli pod, sa štemovanjem zidova, probijanjem otvora, ugradnjom razvodnih kutija. | m' | pauš.
7 | Polaganje kablova u već pripremljene trase. | m' | pauš.
8 | Izrada Projekta izvedenog stanja | kpl. | pauš.
9 | Izrada Glavnog i Izvođačkog projekta | kpl. | pauš.
UKUPNO PRUŽNI UREĐAJI |  |  |  | 0
REKAPITULACIJA - STANICA HORGOŠ
I | ZAJEDNIČKA RAČUNARSKA MREŽA |  |  |  | 0
II | GLAVNE KABLOVSKE TRASE |  |  |  | 0
III | SATNI SISTEM |  |  |  | 0
IV | VIZUELNO INFORMACIONI SISTEM |  |  |  | 0
V | SISTEM OZVUČENJA |  |  |  | 0
VI | SISTEM VIDEO NADZORA |  |  |  | 0
VII | SISTEM STRUKTURNOG KABLIRANJA U OBJEKTU |  |  |  | 0
VIII | SISTEM AUTOMATSKE DOJAVE POŽARA |  |  |  | 0
IX | PRUŽNI UREĐAJI |  |  |  | 0
| U K U P N O (EURO) |  |  |  | 0

## REKAPITULACIJA
ZBIRNA REKAPITULACIJA - TT POSTROJENJA I UREĐAJI
I | PRUŽNA TT POSTROJENJA I KABLOVI | 0
II | GRAĐEVINSKI RADOVI ZA KABLOVSKA POSTROJENJA | 0
III | SLUŽBENO MESTO JAVNA SKLADIŠTA | 0
IV | STANICA PALIĆ | 0
V | STAJALIŠTE HAJDUKOVO | 0
VI | STANICA BAČKI VINOGRADI | 0
VII | STANICA HORGOŠ | 0
| U K U P N O (RSD) | 0